## 設計書表紙
30 |  | 第15号 |  | 工事実施設計書 | [5 empty] | 亀 山 市 上 水 道 課
事業名 |  |  |  | 水道施設整備事業
施 工 場 所 |  |  |  | 亀 山 市 川崎町 地 内
工 事 名 |  |  |  | 川崎加圧ポンプ室建設工事（その１） |  |  |  |  | 設 計 30年 6月
工 事 費 | [5 empty] | 円 |  |  | 課長 | 設計 審査監
[5 empty] | （ 内消費税相当額 |  |  | 円 ）
工 期 |  |  | 平成 31年 2月 28日限り |  | 長 |  | 幅 |  | 設計 | 検算
工事の大要 | [5 empty] | 起 工 理 由
建築工事 ポンプ室 A=59.560m2 ステンレスポンプ井 V=129m3 土木工事 外溝工事 N=1式

## 本工事費
本 工 事 費 内 訳 表
| 費 目 |  | 工 種 | 種 別 | 細 別 | 単位 | 数 量 |  |  | 単 価 | 金 額 | 摘 要
0.00
本工事費
0.00
|  |  | 土木工事 |  |  | 式 | 1 | 1 | 0 |  |  |  | 設計書
0.00
|  |  | 建築工事 |  |  | 式 | 1 | 1 | 0 |  |  |  | 設計書
0.00
合計(工事価格)
0.00
消費税等相当額
0.00
|  |  |  | 消費税等相当額 |  | 式 | 1 | 1 | 0 |  |  |  | 消費税率 (%)=
0.00
計(消費税等相当額)
0.00
本工事費計
0.00
0.00
0.00

## 総括
工 事 費 総 括 表
工 事 別 | 施 設 別 | 工 種 別 | 規模及び形状寸法 | 変更前 | 変更後 | 備 考
直 接
工 事 費
|  |  |  | 0 | 0
| 0 | 場内配管工 | 流入管 DIP-NSφ100 | 0 | 0 |  | 第１号内訳書
|  |  |  | 0 | 0
| 0 | 場内配管工 | 流出・配水管 DIP-NSφ150 | 0 | 0 |  | 第２号内訳書
|  |  |  | 0 | 0
| 0 | 場内配管工 | 応急給水管 DIP-NSφ75 | 0 | 0 |  | 第３号内訳書
|  |  |  | 0 | 0
| 0 | 場内配管工 | 排水管 VPφ50～100 | 0 | 0 |  | 第４号内訳書
|  |  |  | 0 | 0
|  | 場内配管土工 | 0 | 0 | 0 |  | 第５号内訳書
|  |  |  | 0 | 0
|  | 外構工事 | 0 | 0 | 0 |  | 第６号内訳書
|  |  |  | 0 | 0
|  | 農水配管工 | 本管 DIP-NSφ200 | 0 | 0 |  | 第７号内訳書
|  |  |  | 0 | 0
|  | 農水配管工 | 本管 DIP-NSφ150 | 0 | 0 |  | 第８号内訳書
|  |  |  | 0 | 0
|  | 農水配管工 | 排泥管 DIP-NSφ75 | 0 | 0 |  | 第９号内訳書
|  |  |  | 0 | 0
|  | 土工 | 0 | 0 | 0 |  | 第10号内訳書
|  |  |  | 0 | 0
|  | 流入流量計室築造工事 | 0 | 0 | 0 |  | 第11号内訳書
全工種共通
| （仮設工） | 交通管理工 |  | 0 | 0
|  |  |  | 0 | 0
|  | 直接工事費 |  | 0 | 0
工 事 費 総 括 表
工 事 別 | 施 設 別 | 工 種 別 | 規模及び形状寸法 | 変更前 | 変更後 | 備 考
|  |  |  | 0 | 0
|  | 改 め |  | 0 | 0
共通仮設費
|  | 共通仮設費（率） |  | 0 | 0
|  | 運 搬 費（積上） |  | 0 |  |  | 第10号内訳書
|  | 技術管理費（積上） | 通水試験費 | 0 | 0 |  | 第12号内訳書
|  | 共通仮設費計 |  | 0 | 0
| 純工事費 |  |  | 0 | 0
|  | 現場管理費 |  | 0 | 0
| 工事原価 |  |  | 0 | 0
|  | 一般管理費 |  | 0 | 0
| 工事価格 |  |  | 0 | 0
|  | 消費税等相当額 |  | 0 | 0
| 工事費計 |  |  | 0 | 0
|  |  |  | 0 | 0
|  |  |  | 0 | 0

## 内(1)
第１号 内 訳 書 |  |  | 場内配管工 |  | 流入管 DIP-NSφ100
工 種 | 名 称 | 形 状 寸 法 |  | 単位 | [6 empty] | 摘 要
[5 empty] | 数 量 | 単 価 | 金 額 | 数 量 | 単 価 | 金 額
[7 empty] | 0 |  |  | 0
| 管材 |  |  | 式 | 1 |  | 0 |  |  | 0 |  | 第1－1号 内訳書
[7 empty] | 0 |  |  | 0
| 管布設工 |  |  | 式 | 1 |  | 0 |  |  | 0 |  | 第1－2号 内訳書
[7 empty] | 0 |  |  | 0
[7 empty] | 0 |  |  | 0
[7 empty] | 0 |  |  | 0
[7 empty] | 0 |  |  | 0
[7 empty] | 0 |  |  | 0
[7 empty] | 0 |  |  | 0
[7 empty] | 0 |  |  | 0
[7 empty] | 0 |  |  | 0
[7 empty] | 0 |  |  | 0
[7 empty] | 0 |  |  | 0
[7 empty] | 0 |  |  | 0
[7 empty] | 0 |  |  | 0
[7 empty] | 0 |  |  | 0
[7 empty] | 0 |  |  | 0
[7 empty] | 0 |  |  | 0
[7 empty] | 0 |  |  | 0
[7 empty] | 0 |  |  | 0
[7 empty] | 0 |  |  | 0
[7 empty] | 0 |  |  | 0
[7 empty] | 0 |  |  | 0
[7 empty] | 0 |  |  | 0
[7 empty] | 0 |  |  | 0
[7 empty] | 0 |  |  | 0
[7 empty] | 0 |  |  | 0
[7 empty] | 0 |  |  | 0
| 計 | [5 empty] | 0 |  |  | 0
第 1－1 号 内訳書 |  |  | 管材
工 種 | 名 称 | 形 状 寸 法 |  | 単位 | [6 empty] | 摘 要
[5 empty] | 数 量 | 単 価 | 金 額 | 数 量 | 単 価 | 金 額
| ダクタイル鋳鉄管（NS） |  | 3種 内面ｴﾎﾟｷｼ塗装 |  |  |  | 0 |  |  | 0
| 直管 |  | φ100×4m | 本 | 6 |  | 0 |  |  | 0
| ダクタイル鋳鉄管（NS） |  | 1種 内面ｴﾎﾟｷｼ塗装 |  |  |  | 0 |  |  | 0
| 直管 |  | φ100×4m | 本 | 6 |  | 0 |  |  | 0
| ダクタイル鋳鉄管（NS） |  | 内面ｴﾎﾟｷｼ塗装 |  |  |  | 0 |  |  | 0
| 二受Ｔ字管 |  | φ100×φ100 | 個 | 2 |  | 0 |  |  | 0
| ダクタイル鋳鉄管（NS） |  | 内面ｴﾎﾟｷｼ塗装 |  |  |  | 0 |  |  | 0
| 継輪 |  | φ100 押輪含む | 個 | 2 |  | 0 |  |  | 0
| ダクタイル鋳鉄管（NS） |  | 内面ｴﾎﾟｷｼ塗装 |  |  |  | 0 |  |  | 0
| 曲管 |  | φ100×45° | 個 | 6 |  | 0 |  |  | 0
| ダクタイル鋳鉄管（NS） |  | 内面ｴﾎﾟｷｼ塗装 |  |  |  | 0 |  |  | 0
| 曲管 |  | φ100×11°1/4 | 個 | 1 |  | 0 |  |  | 0
| ダクタイル鋳鉄管（NS） |  | 内面ｴﾎﾟｷｼ塗装 |  |  |  | 0 |  |  | 0
| 曲管 |  | φ100×5°5/8 | 個 | 1 |  | 0 |  |  | 0
| ダクタイル鋳鉄管（NS） |  | 内面ｴﾎﾟｷｼ塗装 |  |  |  | 0 |  |  | 0
| 短管1号 |  | φ100 | 個 | 1 |  | 0 |  |  | 0
| ダクタイル鋳鉄管（NS） |  | 内面ｴﾎﾟｷｼ塗装 |  |  |  | 0 |  |  | 0
| 管帽 |  | φ100 | 個 | 1 |  | 0 |  |  | 0
|  |  | PL－P 内面ｴﾎﾟｷｼ塗装 |  |  |  | 0 |  |  | 0
| ２Ｆ乙字管 |  | 100A×90ﾟ×90ﾟ×135×920×135 | 個 | 2 |  | 0 |  |  | 0
|  |  | F型 |  |  |  | 0 |  |  | 0
| 鋳鉄管用不断水割丁字管 |  | φ150×φ100 | 台 | 1 |  | 0 |  |  | 0
| ダクタイル鋳鉄管（NS） |  | F×U 200mm沈下 |  |  |  | 0 |  |  | 0
| 伸縮可とう管 |  | φ100 内面ｴﾎﾟｷｼ塗装 | 個 | 1 |  | 0 |  |  | 0
| ダクタイル鋳鉄管（NS） |  | F×S 200mm沈下 |  |  |  | 0 |  |  | 0
| 伸縮可とう管 |  | φ100 内面ｴﾎﾟｷｼ塗装 | 組 | 3 |  | 0 |  |  | 0
| ダクタイル鋳鉄管（NS） |  | 両受 内面ｴﾎﾟｷｼ塗装 |  |  |  | 0 |  |  | 0
| ソフトシール仕切弁 |  | φ100 | 基 | 1 |  | 0 |  |  | 0
| ダクタイル鋳鉄管（NS） |  | 受挿し 内面ｴﾎﾟｷｼ塗装 |  |  |  | 0 |  |  | 0
| ソフトシール仕切弁 |  | φ100 | 基 | 2 |  | 0 |  |  | 0
第 1－1 号 内訳書 |  |  | 管材
工 種 | 名 称 | 形 状 寸 法 |  | 単位 | [6 empty] | 摘 要
[5 empty] | 数 量 | 単 価 | 金 額 | 数 量 | 単 価 | 金 額
[7 empty] | 0 |  |  | 0
| 仕切弁ボックス |  | H=0.8m ﾎﾞﾙﾄ付き | 組 | 3 |  | 0 |  |  | 0
| ダクタイル鋳鉄管（NS） |  | タッピンネジ式 |  |  |  | 0 |  |  | 0
| 挿し口リング |  | φ100 | 個 | 9 |  | 0 |  |  | 0
| ダクタイル鋳鉄管（NS） | [5 empty] | 0 |  |  | 0
| ライナ |  | φ100 | 個 | 7 |  | 0 |  |  | 0
|  |  | 7.5K |  |  |  | 0 |  |  | 0
| フランジ接合材 |  | φ100 | 組 | 6 |  | 0 |  |  | 0
[7 empty] | 0 |  |  | 0
| 計 | [5 empty] | 0 |  |  | 0
第 1－2 号 内訳書 |  |  | 管布設工
工 種 | 名 称 | 形 状 寸 法 |  | 単位 | [6 empty] | 摘 要
[5 empty] | 数 量 | 単 価 | 金 額 | 数 量 | 単 価 | 金 額
|  |  | 機械力 |  |  |  | 0 |  |  | 0
| 鋳鉄管吊込み据付工 |  | φ100 | ｍ | 55.5 |  | 0 |  |  | 0 |  | 第7- 2号代価表
|  |  | 直管 |  |  |  | 0 |  |  | 0
| ＮＳ形継手工 |  | φ100 | 口 | 11 |  | 0 |  |  | 0 |  | 第7-187号代価表
|  |  | 異形管 |  |  |  | 0 |  |  | 0
| ＮＳ形継手工 |  | φ100 | 口 | 17 |  | 0 |  |  | 0 |  | 第7-198号代価表
|  |  | (NS継輪) |  |  |  | 0 |  |  | 0
| ＮＳ形継手工 |  | φ100 | 口 | 4 |  | 0 |  |  | 0 |  | 第7-176号代価表
|  |  | NS形、ﾀｯﾋﾟﾝねじ式 |  |  |  | 0 |  |  | 0
| 鋳鉄管切断・溝切2工程 |  | φ100 | 口 | 9 |  | 0 |  |  | 0 |  | 第7-61号代価表
|  |  | ﾀｯﾋﾟﾝねじ式 |  |  |  | 0 |  |  | 0
| NS形継手挿口加工 |  | φ100 | 口 | 9 |  | 0 |  |  | 0 |  | 第7-106号代価表
|  |  | JWWA 7.5K |  |  |  | 0 |  |  | 0
| フランジ継手工 |  | φ100 | 口 | 6 |  | 0 |  |  | 0 |  | 第7-387号代価表
|  |  | 機械力 |  |  |  | 0 |  |  | 0
| 仕切弁設置工 |  | φ100 | 基 | 3 |  | 0 |  |  | 0 |  | 第7-415号代価表
|  |  | φ150以下 |  |  |  | 0 |  |  | 0
| 仕切弁筺設置工 |  | 土被り H=800 | 箇所 | 3 |  | 0 |  |  | 0 |  | 第9-61号代価表
|  |  | 0 |  |  |  | 0 |  |  | 0
| 不断水割丁字管設置工 |  | φ150×φ100 | 箇所 | 1 |  | 0 |  |  | 0
|  |  | F×U |  |  |  | 0 |  |  | 0
| 鋳鉄製伸縮可とう管設置工 |  | φ100 | 基 | 1 |  | 0 |  |  | 0 |  | 第7-569号代価表
|  |  | F×S |  |  |  | 0 |  |  | 0
| 鋳鉄製伸縮可とう管設置工 |  | φ100 | 基 | 3 |  | 0 |  |  | 0 |  | 第7-569号代価表
|  |  | 固定ﾊﾞﾝﾄﾞ |  |  |  | 0 |  |  | 0
| ﾎﾟﾘｴﾁﾚﾝｽﾘｰﾌﾞ被覆工 |  | φ100 | ｍ | 55.5 |  | 0 |  |  | 0 |  | 第7-658号代価表
|  |  | ｱﾙﾀﾝ無､ﾀﾞﾌﾞﾙﾀｲﾌﾟ |  |  |  | 0 |  |  | 0
| 管明示シート工 |  | W=150 | ｍ | 56.7 |  | 0 |  |  | 0 |  | 第7-602号代価表
|  |  | 粘着PVC 青 W=50mm |  |  |  | 0 |  |  | 0
| 管明示テープ工 |  | φ100×4000 | ｍ | 55.5 |  | 0 |  |  | 0 |  | 第7-619号代価表
第 1－2 号 内訳書 |  |  | 管布設工
工 種 | 名 称 | 形 状 寸 法 |  | 単位 | [6 empty] | 摘 要
[5 empty] | 数 量 | 単 価 | 金 額 | 数 量 | 単 価 | 金 額
|  |  | 鋳鉄管（残管） |  |  |  | 0
| スクラップ控除 |  | ﾍﾋﾞｰ H1 | ｔ | 0.053 |  | 0
[7 empty] | 0 |  |  | 0
| 計 | [5 empty] | 0 |  |  | 0

## 内(2)
第２号 内 訳 書 |  |  | 場内配管工 |  | 流出・配水管 DIP-NSφ150
工 種 | 名 称 | 形 状 寸 法 |  | 単位 | [6 empty] | 摘 要
[5 empty] | 数 量 | 単 価 | 金 額 | 数 量 | 単 価 | 金 額
[7 empty] | 0 |  |  | 0
| 管材 |  |  | 式 | 1 |  | 0 |  |  | 0 |  | 第2－1号 内訳書
[7 empty] | 0 |  |  | 0
| 管布設工 |  |  | 式 | 1 |  | 0 |  |  | 0 |  | 第2－2号 内訳書
[7 empty] | 0 |  |  | 0
[7 empty] | 0 |  |  | 0
[7 empty] | 0 |  |  | 0
[7 empty] | 0 |  |  | 0
[7 empty] | 0 |  |  | 0
[7 empty] | 0 |  |  | 0
[7 empty] | 0 |  |  | 0
[7 empty] | 0 |  |  | 0
[7 empty] | 0 |  |  | 0
[7 empty] | 0 |  |  | 0
[7 empty] | 0 |  |  | 0
[7 empty] | 0 |  |  | 0
[7 empty] | 0 |  |  | 0
[7 empty] | 0 |  |  | 0
[7 empty] | 0 |  |  | 0
[7 empty] | 0 |  |  | 0
[7 empty] | 0 |  |  | 0
[7 empty] | 0 |  |  | 0
[7 empty] | 0 |  |  | 0
[7 empty] | 0 |  |  | 0
[7 empty] | 0 |  |  | 0
[7 empty] | 0 |  |  | 0
[7 empty] | 0 |  |  | 0
[7 empty] | 0 |  |  | 0
[7 empty] | 0 |  |  | 0
| 計 | [5 empty] | 0 |  |  | 0
第 2－1 号 内訳書 |  |  | 管材
工 種 | 名 称 | 形 状 寸 法 |  | 単位 | [6 empty] | 摘 要
[5 empty] | 数 量 | 単 価 | 金 額 | 数 量 | 単 価 | 金 額
| ダクタイル鋳鉄管（NS） |  | 3種 内面ｴﾎﾟｷｼ塗装 |  |  |  | 0 |  |  | 0
| 直管 |  | φ150×5m | 本 | 2 |  | 0 |  |  | 0
| ダクタイル鋳鉄管（NS） |  | 1種 内面ｴﾎﾟｷｼ塗装 |  |  |  | 0 |  |  | 0
| 直管 |  | φ150×5m | 本 | 4 |  | 0 |  |  | 0
| ダクタイル鋳鉄管（NS） |  | 内面ｴﾎﾟｷｼ塗装 |  |  |  | 0 |  |  | 0
| 二受Ｔ字管 |  | φ150×φ150 | 個 | 2 |  | 0 |  |  | 0
| ダクタイル鋳鉄管（NS） |  | 内面ｴﾎﾟｷｼ塗装 |  |  |  | 0 |  |  | 0
| 二受Ｔ字管 |  | φ150×φ75 | 個 | 1 |  | 0 |  |  | 0
| ダクタイル鋳鉄管（NS） |  | 内面ｴﾎﾟｷｼ塗装 |  |  |  | 0 |  |  | 0
| 継輪 |  | φ150 押輪含む | 個 | 2 |  | 0 |  |  | 0
| ダクタイル鋳鉄管（NS） |  | 内面ｴﾎﾟｷｼ塗装 |  |  |  | 0 |  |  | 0
| 両受曲管 |  | φ150×45° | 個 | 2 |  | 0 |  |  | 0
| ダクタイル鋳鉄管（NS） |  | 内面ｴﾎﾟｷｼ塗装 |  |  |  | 0 |  |  | 0
| 曲管 |  | φ150×45° | 個 | 4 |  | 0 |  |  | 0
| ダクタイル鋳鉄管（NS） |  | 内面ｴﾎﾟｷｼ塗装 |  |  |  | 0 |  |  | 0
| 曲管 |  | φ150×11°1/4 | 個 | 1 |  | 0 |  |  | 0
| ダクタイル鋳鉄管（NS） |  | 内面ｴﾎﾟｷｼ塗装 |  |  |  | 0 |  |  | 0
| 曲管 |  | φ150×5°5/8 | 個 | 2 |  | 0 |  |  | 0
| ダクタイル鋳鉄管（NS） |  | 内面ｴﾎﾟｷｼ塗装 |  |  |  | 0 |  |  | 0
| 短管1号 |  | φ150 | 個 | 1 |  | 0 |  |  | 0
| ダクタイル鋳鉄管（NS） |  | 内面ｴﾎﾟｷｼ塗装 |  |  |  | 0 |  |  | 0
| 管帽 |  | φ150 | 個 | 1 |  | 0 |  |  | 0
|  |  | PL－P 内面ｴﾎﾟｷｼ塗装 |  |  |  | 0 |  |  | 0
| ２Ｆ乙字管 |  | 150A×90ﾟ×90ﾟ×235×765×235 | 個 | 2 |  | 0 |  |  | 0
|  |  | F型 |  |  |  | 0 |  |  | 0
| 鋳鉄管用不断水割丁字管 |  | φ150×φ150 | 台 | 1 |  | 0 |  |  | 0
| ダクタイル鋳鉄管（NS） |  | F×U 200mm沈下 |  |  |  | 0 |  |  | 0
| 伸縮可とう管 |  | φ150 内面ｴﾎﾟｷｼ塗装 | 個 | 2 |  | 0 |  |  | 0
| ダクタイル鋳鉄管（NS） |  | F×S 200mm沈下 |  |  |  | 0 |  |  | 0
| 伸縮可とう管 |  | φ150 内面ｴﾎﾟｷｼ塗装 | 組 | 2 |  | 0 |  |  | 0
第 2－1 号 内訳書 |  |  | 管材
工 種 | 名 称 | 形 状 寸 法 |  | 単位 | [6 empty] | 摘 要
[5 empty] | 数 量 | 単 価 | 金 額 | 数 量 | 単 価 | 金 額
| ダクタイル鋳鉄管（NS） |  | 両受 内面ｴﾎﾟｷｼ塗装 |  |  |  | 0 |  |  | 0
| ソフトシール仕切弁 |  | φ150 | 基 | 1 |  | 0 |  |  | 0
| ダクタイル鋳鉄管（NS） |  | 受挿し 内面ｴﾎﾟｷｼ塗装 |  |  |  | 0 |  |  | 0
| ソフトシール仕切弁 |  | φ150 | 基 | 4 |  | 0 |  |  | 0
[7 empty] | 0 |  |  | 0
| 仕切弁ボックス |  | H=0.8m | 組 | 5 |  | 0 |  |  | 0
| ダクタイル鋳鉄管（NS） |  | タッピンネジ式 |  |  |  | 0 |  |  | 0
| 挿し口リング |  | φ150 | 個 | 13 |  | 0 |  |  | 0
| ダクタイル鋳鉄管（NS） | [5 empty] | 0 |  |  | 0
| ライナ |  | φ150 | 個 | 6 |  | 0 |  |  | 0
|  |  | 7.5K |  |  |  | 0 |  |  | 0
| フランジ接合材 |  | φ150 | 組 | 8 |  | 0 |  |  | 0
[7 empty] | 0 |  |  | 0
[7 empty] | 0 |  |  | 0
[7 empty] | 0 |  |  | 0
[7 empty] | 0 |  |  | 0
[7 empty] | 0 |  |  | 0
[7 empty] | 0 |  |  | 0
[7 empty] | 0 |  |  | 0
[7 empty] | 0 |  |  | 0
[7 empty] | 0 |  |  | 0
[7 empty] | 0 |  |  | 0
[7 empty] | 0 |  |  | 0
[7 empty] | 0 |  |  | 0
[7 empty] | 0 |  |  | 0
[7 empty] | 0 |  |  | 0
[7 empty] | 0 |  |  | 0
[7 empty] | 0 |  |  | 0
[7 empty] | 0 |  |  | 0
| 計 | [5 empty] | 0 |  |  | 0
第 2－2 号 内訳書 |  |  | 管布設工
工 種 | 名 称 | 形 状 寸 法 |  | 単位 | [6 empty] | 摘 要
[5 empty] | 数 量 | 単 価 | 金 額 | 数 量 | 単 価 | 金 額
|  |  | 機械力 |  |  |  | 0 |  |  | 0
| 鋳鉄管吊込み据付工 |  | φ150 | ｍ | 38 |  | 0 |  |  | 0 |  | 第7- 3号代価表
|  |  | 直管 |  |  |  | 0 |  |  | 0
| ＮＳ形継手工 |  | φ150 | 口 | 6 |  | 0 |  |  | 0 |  | 第7-188号代価表
|  |  | 異形管 |  |  |  | 0 |  |  | 0
| ＮＳ形継手工 |  | φ150 | 口 | 24 |  | 0 |  |  | 0 |  | 第7-199号代価表
|  |  | (NS継輪) |  |  |  | 0 |  |  | 0
| ＮＳ形継手工 |  | φ150 | 口 | 4 |  | 0 |  |  | 0 |  | 第7-177号代価表
|  |  | NS形、ﾀｯﾋﾟﾝねじ式 |  |  |  | 0 |  |  | 0
| 鋳鉄管切断・溝切2工程 |  | φ150 | 口 | 10 |  | 0 |  |  | 0 |  | 第7-62号代価表
|  |  | NS形、ﾀｯﾋﾟﾝねじ式 |  |  |  | 0 |  |  | 0
| 鋳鉄管溝切加工 |  | φ150 | 口 | 3 |  | 0 |  |  | 0 |  | 第7-71号代価表
|  |  | ﾀｯﾋﾟﾝねじ式 |  |  |  | 0 |  |  | 0
| NS形継手挿口加工 |  | φ150 | 口 | 13 |  | 0 |  |  | 0 |  | 第7-107号代価表
|  |  | JWWA 7.5K |  |  |  | 0 |  |  | 0
| フランジ継手工 |  | φ150 | 口 | 8 |  | 0 |  |  | 0 |  | 第7-388号代価表
|  |  | 機械力 |  |  |  | 0 |  |  | 0
| 仕切弁設置工 |  | φ150 | 基 | 5 |  | 0 |  |  | 0 |  | 第7-417号代価表
|  |  | φ150以下 |  |  |  | 0 |  |  | 0
| 仕切弁筺設置工 |  | 土被り H=800 | 箇所 | 5 |  | 0 |  |  | 0 |  | 第9-61号代価表
|  |  | 0 |  |  |  | 0 |  |  | 0
| 不断水割丁字管設置工 |  | φ150×φ150 | 箇所 | 1 |  | 0 |  |  | 0
|  |  | F×U |  |  |  | 0 |  |  | 0
| 鋳鉄製伸縮可とう管設置工 |  | φ150 | 基 | 2 |  | 0 |  |  | 0 |  | 第7-570号代価表
|  |  | F×S |  |  |  | 0 |  |  | 0
| 鋳鉄製伸縮可とう管設置工 |  | φ150 | 基 | 2 |  | 0 |  |  | 0 |  | 第7-570号代価表
|  |  | 固定ﾊﾞﾝﾄﾞ |  |  |  | 0 |  |  | 0
| ﾎﾟﾘｴﾁﾚﾝｽﾘｰﾌﾞ被覆工 |  | φ150 | ｍ | 38 |  | 0 |  |  | 0 |  | 第7-659号代価表
|  |  | ｱﾙﾀﾝ無､ﾀﾞﾌﾞﾙﾀｲﾌﾟ |  |  |  | 0 |  |  | 0
| 管明示シート工 |  | W=150 | ｍ | 41.3 |  | 0 |  |  | 0 |  | 第7-602号代価表
第 2－2 号 内訳書 |  |  | 管布設工
工 種 | 名 称 | 形 状 寸 法 |  | 単位 | [6 empty] | 摘 要
[5 empty] | 数 量 | 単 価 | 金 額 | 数 量 | 単 価 | 金 額
|  |  | 粘着PVC 青 W=50mm |  |  |  | 0 |  |  | 0
| 管明示テープ工 |  | φ150×5000 | ｍ | 38 |  | 0 |  |  | 0 |  | 第7-620号代価表
|  |  | 鋳鉄管（残管） |  |  |  | 0
| スクラップ控除 |  | ﾍﾋﾞｰ H1 | ｔ | 0.079 |  | 0
[7 empty] | 0 |  |  | 0
| 計 | [5 empty] | 0 |  |  | 0

## 内(3)
第３号 内 訳 書 |  |  | 場内配管工 |  | 応急給水管 DIP-NSφ75
工 種 | 名 称 | 形 状 寸 法 |  | 単位 | [6 empty] | 摘 要
[5 empty] | 数 量 | 単 価 | 金 額 | 数 量 | 単 価 | 金 額
[7 empty] | 0 |  |  | 0
| 管材 |  |  | 式 | 1 |  | 0 |  |  | 0 |  | 第3－1号 内訳書
[7 empty] | 0 |  |  | 0
| 管布設工 |  |  | 式 | 1 |  | 0 |  |  | 0 |  | 第3－2号 内訳書
[7 empty] | 0 |  |  | 0
[7 empty] | 0 |  |  | 0
[7 empty] | 0 |  |  | 0
[7 empty] | 0 |  |  | 0
[7 empty] | 0 |  |  | 0
[7 empty] | 0 |  |  | 0
[7 empty] | 0 |  |  | 0
[7 empty] | 0 |  |  | 0
[7 empty] | 0 |  |  | 0
[7 empty] | 0 |  |  | 0
[7 empty] | 0 |  |  | 0
[7 empty] | 0 |  |  | 0
[7 empty] | 0 |  |  | 0
[7 empty] | 0 |  |  | 0
[7 empty] | 0 |  |  | 0
[7 empty] | 0 |  |  | 0
[7 empty] | 0 |  |  | 0
[7 empty] | 0 |  |  | 0
[7 empty] | 0 |  |  | 0
[7 empty] | 0 |  |  | 0
[7 empty] | 0 |  |  | 0
| 計 | [5 empty] | 0 |  |  | 0
第 3－1 号 内訳書 |  |  | 管材
工 種 | 名 称 | 形 状 寸 法 |  | 単位 | [6 empty] | 摘 要
[5 empty] | 数 量 | 単 価 | 金 額 | 数 量 | 単 価 | 金 額
| ダクタイル鋳鉄管（NS） |  | 3種 内面ｴﾎﾟｷｼ塗装 |  |  |  | 0 |  |  | 0
| 直管 |  | φ75×4m | 本 | 2 |  | 0 |  |  | 0
| ダクタイル鋳鉄管（NS） |  | 1種 内面ｴﾎﾟｷｼ塗装 |  |  |  | 0 |  |  | 0
| 直管 |  | φ75×4m | 本 | 2 |  | 0 |  |  | 0
| ダクタイル鋳鉄管（NS） |  | 内面ｴﾎﾟｷｼ塗装 |  |  |  | 0 |  |  | 0
| 曲管 |  | φ75×45° | 個 | 2 |  | 0 |  |  | 0
| ダクタイル鋳鉄管（NS） |  | 内面ｴﾎﾟｷｼ塗装 |  |  |  | 0 |  |  | 0
| 短管2号 |  | φ75 | 個 | 1 |  | 0 |  |  | 0
| ダクタイル鋳鉄管（NS） |  | 受挿し 内面ｴﾎﾟｷｼ塗装 |  |  |  | 0 |  |  | 0
| ソフトシール仕切弁 |  | φ75 | 基 | 1 |  | 0 |  |  | 0
[7 empty] | 0 |  |  | 0
| 仕切弁ボックス |  | H=0.80ｍ | 組 | 1 |  | 0 |  |  | 0
| ダクタイル鋳鉄管（NS） | [5 empty] | 0 |  |  | 0
| 挿し口リング |  | φ75 | 個 | 2 |  | 0 |  |  | 0
| ダクタイル鋳鉄管（NS） | [5 empty] | 0 |  |  | 0
| ライナ |  | φ75 | 個 | 3 |  | 0 |  |  | 0
|  |  | 7.5K |  |  |  | 0 |  |  | 0
| フランジ接合材 |  | φ75 | 組 | 1 |  | 0 |  |  | 0
[7 empty] | 0 |  |  | 0
| 応急給水装置 |  |  | 式 | 1 |  | 0 |  |  | 0
[7 empty] | 0 |  |  | 0
[7 empty] | 0 |  |  | 0
[7 empty] | 0 |  |  | 0
| 計 | [5 empty] | 0 |  |  | 0
第 3－2 号 内訳書 |  |  | 管布設工
工 種 | 名 称 | 形 状 寸 法 |  | 単位 | [6 empty] | 摘 要
[5 empty] | 数 量 | 単 価 | 金 額 | 数 量 | 単 価 | 金 額
|  |  | 機械力 |  |  |  | 0 |  |  | 0
| 鋳鉄管吊込み据付工 |  | φ75 | ｍ | 15.1 |  | 0 |  |  | 0 |  | 第7- 1号代価表
|  |  | 直管 |  |  |  | 0 |  |  | 0
| ＮＳ形継手工 |  | φ75 | 口 | 4 |  | 0 |  |  | 0 |  | 第7-186号代価表
|  |  | 異形管 |  |  |  | 0 |  |  | 0
| ＮＳ形継手工 |  | φ75 | 口 | 4 |  | 0 |  |  | 0 |  | 第7-197号代価表
|  |  | NS形、ﾀｯﾋﾟﾝねじ式 |  |  |  | 0 |  |  | 0
| 鋳鉄管切断・溝切2工程 |  | φ75 | 口 | 2 |  | 0 |  |  | 0 |  | 第7-60号代価表
|  |  | ｴﾝｼﾞﾝｶｯﾀｰ |  |  |  | 0 |  |  | 0
| 鋳鉄管切断工 |  | φ75 | 口 | 1 |  | 0 |  |  | 0 |  | 第7-35号代価表
|  |  | ﾀｯﾋﾟﾝねじ式 |  |  |  | 0 |  |  | 0
| NS形継手挿口加工 |  | φ75 | 口 | 2 |  | 0 |  |  | 0 |  | 第7-105号代価表
|  |  | JWWA 7.5K |  |  |  | 0 |  |  | 0
| フランジ継手工 |  | φ75 | 口 | 1 |  | 0 |  |  | 0 |  | 第7-387号代価表
|  |  | 機械力 |  |  |  | 0 |  |  | 0
| 仕切弁設置工 |  | φ75 | 基 | 1 |  | 0 |  |  | 0 |  | 第7-415号代価表
|  |  | φ150以下 |  |  |  | 0 |  |  | 0
| 仕切弁筺設置工 |  | 土被り H=800 | 箇所 | 1 |  | 0 |  |  | 0 |  | 第9-61号代価表
|  |  | 固定ﾊﾞﾝﾄﾞ |  |  |  | 0 |  |  | 0
| ﾎﾟﾘｴﾁﾚﾝｽﾘｰﾌﾞ被覆工 |  | φ75 | ｍ | 15.1 |  | 0 |  |  | 0 |  | 第7-657号代価表
|  |  | ｱﾙﾀﾝ無､ﾀﾞﾌﾞﾙﾀｲﾌﾟ |  |  |  | 0 |  |  | 0
| 管明示シート工 |  | W=150 | ｍ | 15.6 |  | 0 |  |  | 0 |  | 第7-602号代価表
|  |  | 粘着PVC 青 W=50mm |  |  |  | 0 |  |  | 0
| 管明示テープ工 |  | φ75×4000 | ｍ | 15.1 |  | 0 |  |  | 0 |  | 第7-618号代価表
|  |  | 鋳鉄管（残管） |  |  |  | 0
| スクラップ控除 |  | ﾍﾋﾞｰ H1 | ｔ | 0.019 |  | 0
|  |  | フランジ継手工 |  |  |  | 0 |  |  | 0
| 応急給水装置設置工 |  | φ75×6口 | 式 | 1 |  | 0 |  |  | 0 |  | 第7-387号代価表×6
[7 empty] | 0 |  |  | 0
| 計 | [5 empty] | 0 |  |  | 0

## 内(4)
第４号 内 訳 書 |  |  | 場内配管工 |  | 排水管 VPφ50～100
工 種 | 名 称 | 形 状 寸 法 |  | 単位 | [6 empty] | 摘 要
[5 empty] | 数 量 | 単 価 | 金 額 | 数 量 | 単 価 | 金 額
[7 empty] | 0 |  |  | 0
| 管材 |  |  | 式 | 1 |  | 0 |  |  | 0 |  | 第4－1号 内訳書
[7 empty] | 0 |  |  | 0
| 管布設工 |  |  | 式 | 1 |  | 0 |  |  | 0 |  | 第4－2号 内訳書
[7 empty] | 0 |  |  | 0
[7 empty] | 0 |  |  | 0
[7 empty] | 0 |  |  | 0
[7 empty] | 0 |  |  | 0
[7 empty] | 0 |  |  | 0
[7 empty] | 0 |  |  | 0
[7 empty] | 0 |  |  | 0
[7 empty] | 0 |  |  | 0
[7 empty] | 0 |  |  | 0
[7 empty] | 0 |  |  | 0
[7 empty] | 0 |  |  | 0
[7 empty] | 0 |  |  | 0
[7 empty] | 0 |  |  | 0
[7 empty] | 0 |  |  | 0
[7 empty] | 0 |  |  | 0
[7 empty] | 0 |  |  | 0
[7 empty] | 0 |  |  | 0
[7 empty] | 0 |  |  | 0
[7 empty] | 0 |  |  | 0
[7 empty] | 0 |  |  | 0
[7 empty] | 0 |  |  | 0
| 計 | [5 empty] | 0 |  |  | 0
第 4－1 号 内訳書 |  |  | 管材
工 種 | 名 称 | 形 状 寸 法 |  | 単位 | [6 empty] | 摘 要
[5 empty] | 数 量 | 単 価 | 金 額 | 数 量 | 単 価 | 金 額
| 水道用ゴム輪形 |  | VP |  |  |  | 0 |  |  | 0
| 硬質ポリ塩化ビニル管 |  | φ100 L=5m | 本 | 12 |  | 0 |  |  | 0
| 水道用ゴム輪形 |  | VP |  |  |  | 0 |  |  | 0
| 硬質ポリ塩化ビニル管 |  | φ75 L=5m | 本 | 8 |  | 0 |  |  | 0
|  |  | VP ﾌﾟﾚｰﾝｴﾝﾄﾞ |  |  |  | 0 |  |  | 0
| 硬質ポリ塩化ビニル管 |  | φ50 L=5m | 本 | 2 |  | 0 |  |  | 0
|  |  | 離脱防止内蔵型 |  |  |  | 0 |  |  | 0
| VP両受ベンド |  | φ100×90° | 個 | 5 |  | 0 |  |  | 0
|  |  | 離脱防止内蔵型 |  |  |  | 0 |  |  | 0
| VP両受ベンド |  | φ100×22°1/2 | 個 | 2 |  | 0 |  |  | 0
|  |  | 離脱防止内蔵型 |  |  |  | 0 |  |  | 0
| VP両受ベンド |  | φ75×90° | 個 | 2 |  | 0 |  |  | 0
|  |  | 0 |  |  |  | 0 |  |  | 0
| VP片受ベンド |  | φ75×90° | 個 | 1 |  | 0 |  |  | 0
|  |  | 離脱防止内蔵型 |  |  |  | 0 |  |  | 0
| VP両受ベンド |  | φ75×22°1/2 | 個 | 2 |  | 0 |  |  | 0
|  |  | 0 |  |  |  | 0 |  |  | 0
| VP片受ベンド |  | φ50×90° | 個 | 1 |  | 0 |  |  | 0
|  |  | 離脱防止内蔵型 |  |  |  | 0 |  |  | 0
| VP両受ベンド |  | φ50×22°1/2 | 個 | 2 |  | 0 |  |  | 0
|  |  | 0 |  |  |  | 0 |  |  | 0
| VPチーズ |  | φ100×100 | 個 | 2 |  | 0 |  |  | 0
|  |  | PL-P |  |  |  | 0 |  |  | 0
| ２Ｆ乙字管 |  | 100A×90ﾟ×90ﾟ×160×860×160 | 本 | 2 |  | 0 |  |  | 0
|  |  | PL-P |  |  |  | 0 |  |  | 0
| ２Ｆ乙字管 |  | 80A×90ﾟ×90ﾟ×135×860×135 | 本 | 2 |  | 0 |  |  | 0
|  |  | PL-P |  |  |  | 0 |  |  | 0
| ３Ｆ丁字管 |  | 100A×100A×80A×1660×380×190 | 本 | 2 |  | 0 |  |  | 0
|  |  | 7.5K |  |  |  | 0 |  |  | 0
| フランジ蓋 |  | 100A | 枚 | 1 |  | 0 |  |  | 0
第 4－1 号 内訳書 |  |  | 管材
工 種 | 名 称 | 形 状 寸 法 |  | 単位 | [6 empty] | 摘 要
[5 empty] | 数 量 | 単 価 | 金 額 | 数 量 | 単 価 | 金 額
|  |  | 7.5K |  |  |  | 0 |  |  | 0
| メカフランジ |  | 100A | 個 | 1 |  | 0 |  |  | 0
|  |  | SP×SP |  |  |  | 0 |  |  | 0
| ドレサージョイント |  | 100A | 個 | 1 |  | 0 |  |  | 0
|  |  | 内ﾈｼﾞ |  |  |  | 0 |  |  | 0
| ソフトシール仕切弁 |  | φ75 | 基 | 2 |  | 0 |  |  | 0
[7 empty] | 0 |  |  | 0
| 仕切弁ボックス |  | H=0.60ｍ | 組 | 2 |  | 0 |  |  | 0
|  |  | 0 |  |  |  | 0 |  |  | 0
| 離脱防止金具 |  | φ100 | 個 | 6 |  | 0 |  |  | 0
|  |  | 0 |  |  |  | 0 |  |  | 0
| 離脱防止金具 |  | φ75 | 個 | 1 |  | 0 |  |  | 0
|  |  | 0 |  |  |  | 0 |  |  | 0
| 離脱防止金具 |  | φ50 | 個 | 1 |  | 0 |  |  | 0
|  |  | 7.5K |  |  |  | 0 |  |  | 0
| フランジ接合材 |  | φ100 | 組 | 6 |  | 0 |  |  | 0
|  |  | 7.5K |  |  |  | 0 |  |  | 0
| フランジ接合材 |  | φ75 | 組 | 6 |  | 0 |  |  | 0
[7 empty] | 0 |  |  | 0
[7 empty] | 0 |  |  | 0
[7 empty] | 0 |  |  | 0
[7 empty] | 0 |  |  | 0
[7 empty] | 0 |  |  | 0
[7 empty] | 0 |  |  | 0
[7 empty] | 0 |  |  | 0
[7 empty] | 0 |  |  | 0
[7 empty] | 0 |  |  | 0
| 計 | [5 empty] | 0 |  |  | 0
第 4－2 号 内訳書 |  |  | 管布設工
工 種 | 名 称 | 形 状 寸 法 |  | 単位 | [6 empty] | 摘 要
[5 empty] | 数 量 | 単 価 | 金 額 | 数 量 | 単 価 | 金 額
|  |  | 0 |  |  |  | 0 |  |  | 0
| 硬質塩化ﾋﾞﾆﾙ管布設工 |  | φ100 | ｍ | 58.9 |  | 0 |  |  | 0 |  | 第7-213号代価表
|  |  | 0 |  |  |  | 0 |  |  | 0
| 硬質塩化ﾋﾞﾆﾙ管布設工 |  | φ75 | ｍ | 36.6 |  | 0 |  |  | 0 |  | 第7-212号代価表
|  |  | 0 |  |  |  | 0 |  |  | 0
| 硬質塩化ﾋﾞﾆﾙ管布設工 |  | φ50 | ｍ | 9.3 |  | 0 |  |  | 0 |  | 第7-212号代価表
|  |  | 0 |  |  |  | 0 |  |  | 0
| ＲＲ継手工 |  | φ100 | 口 | 21 |  | 0 |  |  | 0 |  | 第7-233号代価表
|  |  | 0 |  |  |  | 0 |  |  | 0
| ＲＲ継手工 |  | φ75 | 口 | 9 |  | 0 |  |  | 0 |  | 第7-232号代価表
|  |  | 0 |  |  |  | 0 |  |  | 0
| ＲＲ継手工 |  | φ50 | 口 | 5 |  | 0 |  |  | 0 |  | 第7-232号代価表
|  |  | 0 |  |  |  | 0 |  |  | 0
| 硬質塩化ﾋﾞﾆﾙ管切断工 |  | φ100 | 口 | 12 |  | 0 |  |  | 0 |  | 第7-226号代価表
|  |  | 0 |  |  |  | 0 |  |  | 0
| 硬質塩化ﾋﾞﾆﾙ管切断工 |  | φ75 | 口 | 6 |  | 0 |  |  | 0 |  | 第7-225号代価表
|  |  | 0 |  |  |  | 0 |  |  | 0
| 硬質塩化ﾋﾞﾆﾙ管切断工 |  | φ50 | 口 | 3 |  | 0 |  |  | 0 |  | 第7-224号代価表
|  |  | 0 |  |  |  | 0 |  |  | 0
| 離脱防止継手工 |  | φ100 | 口 | 21 |  | 0 |  |  | 0 |  | 第7-244号代価表
|  |  | 0 |  |  |  | 0 |  |  | 0
| 離脱防止継手工 |  | φ75 | 口 | 9 |  | 0 |  |  | 0 |  | 第7-243号代価表
|  |  | 0 |  |  |  | 0 |  |  | 0
| 離脱防止継手工 |  | φ50 | 口 | 5 |  | 0 |  |  | 0 |  | 第7-243号代価表
|  |  | 機械 |  |  |  | 0 |  |  | 0
| 鋼管吊込据付工 |  | φ100 | ｍ | 6.8 |  | 0 |  |  | 0 |  | 第7-273号代価表
|  |  | 機械 |  |  |  | 0 |  |  | 0
| 鋼管吊込据付工 |  | φ80 | ｍ | 2.3 |  | 0 |  |  | 0 |  | 第7-272号代価表
|  |  | JWWA 7.5K |  |  |  | 0 |  |  | 0
| フランジ継手工 |  | φ75 | 口 | 6 |  | 0 |  |  | 0 |  | 第7-387号代価表
第 4－2 号 内訳書 |  |  | 管布設工
工 種 | 名 称 | 形 状 寸 法 |  | 単位 | [6 empty] | 摘 要
[5 empty] | 数 量 | 単 価 | 金 額 | 数 量 | 単 価 | 金 額
|  |  | JWWA 7.5K |  |  |  | 0 |  |  | 0
| フランジ継手工 |  | φ75 | 口 | 6 |  | 0 |  |  | 0 |  | 第7-387号代価表
|  |  | 0 |  |  |  | 0 |  |  | 0
| ドレッサー類継手工 |  | φ100 | 口 | 2 |  | 0 |  |  | 0 |  | 第7-380号代価表
|  |  | 機械力 |  |  |  | 0 |  |  | 0
| 仕切弁設置工 |  | φ75 | 基 | 2 |  | 0 |  |  | 0 |  | 第7-415号代価表
|  |  | φ150以下 |  |  |  | 0 |  |  | 0
| 仕切弁筺設置工 |  | 土被り H=600 | 箇所 | 2 |  | 0 |  |  | 0 |  | 第9-59号代価表
[7 empty] | 0 |  |  | 0
| 計 | [5 empty] | 0 |  |  | 0

## 内(5)
第５号 内 訳 書 |  |  | 場内配管土工
工 種 | 名 称 | 形 状 寸 法 |  | 単位 | [6 empty] | 摘 要
[5 empty] | 数 量 | 単 価 | 金 額 | 数 量 | 単 価 | 金 額
[7 empty] | 0 |  |  | 0
| 土工 |  | 土工～仮復旧工 | 式 | 1 |  | 0 |  |  | 0 |  | 第5－1号 内訳書
[7 empty] | 0 |  |  | 0
| 本復旧工 |  |  | 式 | 1 |  | 0 |  |  | 0 |  | 第5－2号 内訳書
[7 empty] | 0 |  |  | 0
[7 empty] | 0 |  |  | 0
[7 empty] | 0 |  |  | 0
[7 empty] | 0 |  |  | 0
[7 empty] | 0 |  |  | 0
[7 empty] | 0 |  |  | 0
[7 empty] | 0 |  |  | 0
[7 empty] | 0 |  |  | 0
[7 empty] | 0 |  |  | 0
[7 empty] | 0 |  |  | 0
[7 empty] | 0 |  |  | 0
[7 empty] | 0 |  |  | 0
[7 empty] | 0 |  |  | 0
[7 empty] | 0 |  |  | 0
[7 empty] | 0 |  |  | 0
[7 empty] | 0 |  |  | 0
[7 empty] | 0 |  |  | 0
[7 empty] | 0 |  |  | 0
[7 empty] | 0 |  |  | 0
[7 empty] | 0 |  |  | 0
[7 empty] | 0 |  |  | 0
| 計 | [5 empty] | 0 |  |  | 0
第 5－1 号 内訳書 |  |  | 土工 |  | 土工～仮復旧工
工 種 | 名 称 | 形 状 寸 法 |  | 単位 | [6 empty] | 摘 要
[5 empty] | 数 量 | 単 価 | 金 額 | 数 量 | 単 価 | 金 額
|  |  | 0 |  |  |  | 0 |  |  | 0
| ｱｽﾌｧﾙﾄ舗装切断工 |  | t=15㎝以下 | ｍ | 10.8 |  | 0 |  |  | 0 |  | 第6- 1号代価表
|  |  | 0 |  |  |  | 0 |  |  | 0
| ｺﾝｸﾘｰﾄ舗装切断工 |  | t=15㎝以下 | ｍ | 2.8 |  | 0 |  |  | 0 |  | 第6- 3号代価表
| 管路ｱｽﾌｧﾙﾄ舗装直接掘削積込工 | [5 empty] | 0 |  |  | 0
|  |  | t=10cm以下 | ㎡ | 3 |  | 0 |  |  | 0 |  | 第3-325号代価表
[7 empty] | 0 |  |  | 0
| ｺﾝｸﾘｰﾄ舗装破砕掘削積込工 |  | t=15㎝以下 | ㎡ | 0.7 |  | 0 |  |  | 0 |  | 第6-10号代価表
|  |  | 処分費含む |  |  |  | 0 |  |  | 0
| 管路ｱｽﾌｧﾙﾄ処理工 |  |  | ㎥ | 0.3 |  | 0 |  |  | 0 |  | 第3-407号代価表
|  |  | 処分費含む |  |  |  | 0 |  |  | 0
| 管路ｺﾝｸﾘｰﾄ(無筋)処理工 |  |  | ㎥ | 0.03 |  | 0 |  |  | 0 |  | 第3-496号代価表
|  |  | 切り崩し､床均し補助含む |  |  |  | 0 |  |  | 0
| 管路掘削工 |  |  | ㎥ | 105.9 |  | 0 |  |  | 0 |  | 第3- 5号代価表
|  |  | 0 |  |  |  | 0 |  |  | 0
| 人力掘削（床掘）工 |  | 粘性土､砂､砂質土､ﾚｷ質土 | ㎥ | 2.1 |  | 0 |  |  | 0 |  | 第3- 7号代価表
|  |  | 0 |  |  |  | 0 |  |  | 0
| 管路砂埋戻工 |  |  | ㎥ | 37.5 |  | 0 |  |  | 0 |  | 第3-33号代価表
|  |  | RC40 |  |  |  | 0 |  |  | 0
| 管路再生砕石埋戻工 |  |  | ㎥ | 3.9 |  | 0 |  |  | 0 |  | 第3-43号代価表
|  |  | 発生土 |  |  |  | 0 |  |  | 0
| 管路埋戻工 |  |  | ㎥ | 66.6 |  | 0 |  |  | 0 |  | 第3-23号代価表
|  |  | 自由処分 |  |  |  | 0 |  |  | 0
| 管路発生土処理工 |  |  | ㎥ | 34.1 |  | 0 |  |  | 0 |  | 第3-119号代価表
|  |  | 車道及び路肩 ﾌﾟﾗｲﾑｺｰﾄ |  |  |  | 0 |  |  | 0 |  | 第5- 3号代価表
| 舗装仮復旧工 |  | 再生密粒As13 t=5cm | ㎡ | 3.7 |  | 0 |  |  | 0 |  | 第6-65号代価表
[7 empty] | 0 |  |  | 0
[7 empty] | 0 |  |  | 0
[7 empty] | 0 |  |  | 0
| 計 | [5 empty] | 0 |  |  | 0
第 5－2 号 内訳書 |  |  | 本復旧工
工 種 | 名 称 | 形 状 寸 法 |  | 単位 | [6 empty] | 摘 要
[5 empty] | 数 量 | 単 価 | 金 額 | 数 量 | 単 価 | 金 額
| ｱｽﾌｧﾙﾄ舗装直接掘削積込工 | [5 empty] | 0 |  |  | 0
|  |  | t=10㎝以下 | ㎡ | 1.8 |  | 0 |  |  | 0 |  | 第6- 6号代価表
|  |  | 処分費含む |  |  |  | 0 |  |  | 0
| Ａｓ塊運搬工 |  |  | ㎥ | 0.1 |  | 0 |  |  | 0 |  | 第3-216号代価表
[7 empty] | 0 |  |  | 0
| 機械床掘工 |  |  | ㎥ | 0.4 |  | 0 |  |  | 0 |  | 第3- 9号代価表
|  |  | 0 |  |  |  | 0 |  |  | 0
| 路盤工 |  | RC-40 t=14㎝ | ㎡ | 1.3 |  | 0 |  |  | 0 |  | 第6-23号代価表
|  |  | 0 |  |  |  | 0 |  |  | 0
| 路盤工 |  | RC-40 t=10㎝ | ㎡ | 1.3 |  | 0 |  |  | 0 |  | 第6-19号代価表
|  |  | 車道及び路肩 ﾌﾟﾗｲﾑｺｰﾄ |  |  |  | 0 |  |  | 0 |  | 第5-13号代価表
| 基層工 |  | 再生粗粒度As20 t=5cm | ㎡ | 1.3 |  | 0 |  |  | 0 |  | 第6-65号代価表
|  |  | 車道及び路肩 ﾀｯｸｺｰﾄ |  |  |  | 0 |  |  | 0 |  | 第5- 3号代価表
| 表層工 |  | 再生密粒度As13 t=5cm | ㎡ | 1.3 |  | 0 |  |  | 0 |  | 第6-66号代価表
|  |  | 自由処分 |  |  |  | 0 |  |  | 0
| 土砂運搬工 |  |  | ㎥ | 0.4 |  | 0 |  |  | 0 |  | 第3-168号代価表
[7 empty] | 0 |  |  | 0
[7 empty] | 0 |  |  | 0
[7 empty] | 0 |  |  | 0
[7 empty] | 0 |  |  | 0
[7 empty] | 0 |  |  | 0
[7 empty] | 0 |  |  | 0
[7 empty] | 0 |  |  | 0
[7 empty] | 0 |  |  | 0
0
0
[7 empty] | 0 |  |  | 0
[7 empty] | 0 |  |  | 0
[7 empty] | 0 |  |  | 0
| 計 | [5 empty] | 0 |  |  | 0

## 内(6)
第６号 内 訳 書 |  |  | 外構工事
工 種 | 名 称 | 形 状 寸 法 |  | 単位 | [6 empty] | 摘 要
[5 empty] | 数 量 | 単 価 | 金 額 | 数 量 | 単 価 | 金 額
[7 empty] | 0 |  |  | 0
| 土工 |  |  | 式 | 1 |  | 0 |  |  | 0 |  | 第6－1号 内訳書
[7 empty] | 0 |  |  | 0
| 施設工 |  |  | 式 | 1 |  | 0 |  |  | 0 |  | 第6－2号 内訳書
[7 empty] | 0 |  |  | 0
| 乗入工 |  |  | 式 | 1 |  | 0 |  |  | 0 |  | 第6－3号 内訳書
[7 empty] | 0 |  |  | 0
[7 empty] | 0 |  |  | 0
[7 empty] | 0 |  |  | 0
[7 empty] | 0 |  |  | 0
[7 empty] | 0 |  |  | 0
[7 empty] | 0 |  |  | 0
[7 empty] | 0 |  |  | 0
[7 empty] | 0 |  |  | 0
[7 empty] | 0 |  |  | 0
[7 empty] | 0 |  |  | 0
[7 empty] | 0 |  |  | 0
[7 empty] | 0 |  |  | 0
[7 empty] | 0 |  |  | 0
[7 empty] | 0 |  |  | 0
[7 empty] | 0 |  |  | 0
[7 empty] | 0 |  |  | 0
[7 empty] | 0 |  |  | 0
[7 empty] | 0 |  |  | 0
[7 empty] | 0 |  |  | 0
[7 empty] | 0 |  |  | 0
[7 empty] | 0 |  |  | 0
[7 empty] | 0 |  |  | 0
[7 empty] | 0 |  |  | 0
| 計 | [5 empty] | 0 |  |  | 0
第 6－1 号 内訳書 |  |  | 土工
工 種 | 名 称 | 形 状 寸 法 |  | 単位 | [6 empty] | 摘 要
[5 empty] | 数 量 | 単 価 | 金 額 | 数 量 | 単 価 | 金 額
[7 empty] | 0 |  |  | 0
| 盛土工 |  |  | ㎥ | 1400 |  | 0 |  |  | 0 |  | 第3-28号代価表
[7 empty] | 0 |  |  | 0
| 購入土 |  | 現場渡し | ㎥ | 1554 |  | 0 |  |  | 0
[7 empty] | 0 |  |  | 0
[7 empty] | 0 |  |  | 0
[7 empty] | 0 |  |  | 0
[7 empty] | 0 |  |  | 0
[7 empty] | 0 |  |  | 0
[7 empty] | 0 |  |  | 0
[7 empty] | 0 |  |  | 0
[7 empty] | 0 |  |  | 0
[7 empty] | 0 |  |  | 0
[7 empty] | 0 |  |  | 0
[7 empty] | 0 |  |  | 0
[7 empty] | 0 |  |  | 0
[7 empty] | 0 |  |  | 0
[7 empty] | 0 |  |  | 0
[7 empty] | 0 |  |  | 0
[7 empty] | 0 |  |  | 0
[7 empty] | 0 |  |  | 0
[7 empty] | 0 |  |  | 0
[7 empty] | 0 |  |  | 0
[7 empty] | 0 |  |  | 0
[7 empty] | 0 |  |  | 0
[7 empty] | 0 |  |  | 0
[7 empty] | 0 |  |  | 0
[7 empty] | 0 |  |  | 0
[7 empty] | 0 |  |  | 0
| 計 | [5 empty] | 0 |  |  | 0
第 6－2 号 内訳書 |  |  | 施設工
工 種 | 名 称 | 形 状 寸 法 |  | 単位 | [6 empty] | 摘 要
[5 empty] | 数 量 | 単 価 | 金 額 | 数 量 | 単 価 | 金 額
[7 empty] | 0 |  |  | 0
| 側溝布設工 |  | PU1-300 | ｍ | 103.5 |  | 0 |  |  | 0 |  | 第 6－2－1 号 内訳書
[7 empty] | 0 |  |  | 0
| 集水桝工Ａ |  | 場内用 | 箇所 | 3 |  | 0 |  |  | 0 |  | 第 6－2－2 号 内訳書
|  |  | 公団桝 |  |  |  | 0 |  |  | 0
| 雨樋用桝 |  | 300□ | 箇所 | 4 |  | 0 |  |  | 0 |  | 第 6－2－3 号 内訳書
|  |  | 0 |  |  |  | 0 |  |  | 0
| Ｌ型擁壁 |  | H1700×L2000 | 枚 | 1 |  | 0 |  |  | 0
|  |  | 0 |  |  |  | 0 |  |  | 0
| Ｌ型擁壁 |  | H1700×L1639 | 枚 | 1 |  | 0 |  |  | 0
|  |  | 0 |  |  |  | 0 |  |  | 0
| Ｌ型擁壁 |  | H1750×L2000 | 枚 | 1 |  | 0 |  |  | 0
|  |  | 0 |  |  |  | 0 |  |  | 0
| Ｌ型擁壁 |  | H1750×L1853 | 枚 | 1 |  | 0 |  |  | 0
|  |  | 0 |  |  |  | 0 |  |  | 0
| Ｌ型擁壁 |  | H2000×L1425 | 枚 | 1 |  | 0 |  |  | 0
|  |  | 0 |  |  |  | 0 |  |  | 0
| Ｌ型擁壁 |  | H2000×L1000 | 枚 | 1 |  | 0 |  |  | 0
|  |  | 0 |  |  |  | 0 |  |  | 0
| Ｌ型擁壁 |  | H2200×L1695 | 枚 | 1 |  | 0 |  |  | 0
|  |  | 0 |  |  |  | 0 |  |  | 0
| Ｌ型擁壁 |  | H2200×L1000 | 枚 | 1 |  | 0 |  |  | 0
0
| ﾎﾞｯｸｽｶﾙﾊﾞｰﾄ設置工 |  | □300×300 | ｍ | 8 |  | 0 |  |  |  |  | 第 6－2－4 号 内訳書
0
| Ｌ型擁壁土工 |  |  | 式 | 1 |  | 0 |  |  |  |  | 第 6－2－5 号 内訳書
|  |  | 0 |  |  |  | 0 |  |  | 0
| Ｌ型擁壁据付工 |  | 1.0m＜H≦2.0m | ｍ | 9.9 |  | 0 |  |  | 0 |  | 第4-68号代価表
|  |  | 0 |  |  |  | 0 |  |  | 0
| Ｌ型擁壁据付工 |  | 2.0m＜Ｈ≦3.5m | ｍ | 2.7 |  | 0 |  |  | 0 |  | 第4-69号代価表
第 6－2 号 内訳書 |  |  | 施設工
工 種 | 名 称 | 形 状 寸 法 |  | 単位 | [6 empty] | 摘 要
[5 empty] | 数 量 | 単 価 | 金 額 | 数 量 | 単 価 | 金 額
0
0
0
0
0
0
0
0
0
0
0
0
0
0
0
0
0
0
0
0
0
0
0
0
0
0
0
0
[7 empty] | 0 |  |  | 0
| 計 | [5 empty] | 0 |  |  | 0
第 6－2－1 号 内訳書 |  |  | 側溝工 |  | PU1-300 |  | 10ｍ当たり
工 種 | 名 称 | 形 状 寸 法 |  | 単位 | [6 empty] | 摘 要
[5 empty] | 数 量 | 単 価 | 金 額 | 数 量 | 単 価 | 金 額
[7 empty] | 0 |  |  | 0
| 機械床掘工 |  |  | ㎥ | 3 |  | 0 |  |  | 0 |  | 第3- 9号代価表
|  |  | 自由処分 |  |  |  | 0 |  |  | 0
| 土砂運搬工 |  |  | ㎥ | 1.2 |  | 0 |  |  | 0 |  | 第3-168号代価表
[7 empty] | 0 |  |  | 0
| 機械埋戻工Ｄ |  |  | ㎥ | 1.9 |  | 0 |  |  | 0 |  | 第3-28号代価表
|  |  | RC40 |  |  |  | 0 |  |  | 0
| 再生砕石基礎工 |  | t=10㎝ | ㎡ | 4.5 |  | 0 |  |  | 0 |  | 第3-49号代価表
|  |  | 0 |  |  |  | 0 |  |  | 0
| Ｕ形側溝 |  | 300A | 個 | 16.7 |  | 0 |  |  | 0
[7 empty] | 0 |  |  | 0
| Ｕ字溝設置工 |  | L=600mm | ｍ | 10 |  | 0 |  |  | 0
[7 empty] | 0 |  |  | 0
[7 empty] | 0 |  |  | 0
[7 empty] | 0 |  |  | 0
[7 empty] | 0 |  |  | 0
[7 empty] | 0 |  |  | 0
[7 empty] | 0 |  |  | 0
[7 empty] | 0 |  |  | 0
[7 empty] | 0 |  |  | 0
[7 empty] | 0 |  |  | 0
[7 empty] | 0 |  |  | 0
[7 empty] | 0 |  |  | 0
[7 empty] | 0 |  |  | 0
[7 empty] | 0 |  |  | 0
[7 empty] | 0 |  |  | 0
[7 empty] | 0 |  |  | 0
| 計 | [5 empty] | 0 |  |  | 0
[7 empty] | 0 |  |  | 0
| 1m当たり | [5 empty] | 0 |  |  | 0
第 6－2－2 号 内訳書 |  |  | 集水桝工Ａ | （場内） |  |  | 1箇所当たり
工 種 | 名 称 | 形 状 寸 法 |  | 単位 | [6 empty] | 摘 要
[5 empty] | 数 量 | 単 価 | 金 額 | 数 量 | 単 価 | 金 額
[7 empty] | 0 |  |  | 0
| 機械床掘工 |  |  | ㎥ | 2.1 |  | 0 |  |  | 0 |  | 第3- 9号代価表
|  |  | 自由処分 |  |  |  | 0 |  |  | 0
| 土砂運搬工 |  |  | ㎥ | 0.5 |  | 0 |  |  | 0 |  | 第3-168号代価表
[7 empty] | 0 |  |  | 0
| 機械埋戻工Ｄ |  |  | ㎥ | 1.6 |  | 0 |  |  | 0 |  | 第3-28号代価表
|  |  | RC40 |  |  |  | 0 |  |  | 0
| 再生砕石基礎工 |  | t=10㎝ | ㎡ | 0.8 |  | 0 |  |  | 0 |  | 第3-49号代価表
|  |  | 人力打設､小運搬なし |  |  |  | 0 |  |  | 0
| 無筋ｺﾝｸﾘｰﾄ工 |  | 18-8-25BB W/C60％以下 | ㎥ | 0.3 |  | 0 |  |  | 0 |  | 第4-77号代価表
|  |  | 一般養生 |  |  |  | 0 |  |  | 0
| ｺﾝｸﾘｰﾄ養生工 |  | 無筋 | ㎥ | 0.3 |  | 0 |  |  | 0 |  | 第4-28号代価表
|  |  | 0 |  |  |  | 0 |  |  | 0
| 型枠工 |  | 鉄筋・無筋構造物 | ㎡ | 3.8 |  | 0 |  |  | 0 |  | 第4-34号代価表
|  |  | T-2 |  |  |  | 0 |  |  | 0
| グレーチング蓋 |  | □500用 | 組 | 1 |  | 0 |  |  | 0
[7 empty] | 0 |  |  | 0
| 蓋版設置工 |  | 40㎏/枚以下､ｺﾝｸﾘｰﾄ製､鋼製 | 枚 | 1 |  | 0 |  |  | 0
[7 empty] | 0 |  |  | 0
[7 empty] | 0 |  |  | 0
[7 empty] | 0 |  |  | 0
[7 empty] | 0 |  |  | 0
[7 empty] | 0 |  |  | 0
[7 empty] | 0 |  |  | 0
[7 empty] | 0 |  |  | 0
[7 empty] | 0 |  |  | 0
[7 empty] | 0 |  |  | 0
[7 empty] | 0 |  |  | 0
[7 empty] | 0 |  |  | 0
| 計 | [5 empty] | 0 |  |  | 0
第 6－2－3 号 内訳書 |  |  | 雨樋用桝 |  | 300□ |  | 1箇所当たり
工 種 | 名 称 | 形 状 寸 法 |  | 単位 | [6 empty] | 摘 要
[5 empty] | 数 量 | 単 価 | 金 額 | 数 量 | 単 価 | 金 額
|  |  | 0 |  |  |  | 0 |  |  | 0
| 雨樋 |  | VPφ75 | ｍ | 0.4 |  | 0 |  |  | 0
|  |  | 0 |  |  |  | 0 |  |  | 0
| ベンド |  | φ75×90ﾟ | 個 | 1 |  | 0 |  |  | 0
|  |  | RC40 |  |  |  | 0 |  |  | 0
| 再生砕石基礎工 |  | t=10㎝ | ㎡ | 0.3 |  | 0 |  |  | 0 |  | 第3-49号代価表
|  |  | 人力打設､小運搬なし |  |  |  | 0 |  |  | 0
| 無筋ｺﾝｸﾘｰﾄ工 |  | 18-8-25BB W/C60％以下 | ㎥ | 0.01 |  | 0 |  |  | 0 |  | 第4-77号代価表
|  |  | 一般養生 |  |  |  | 0 |  |  | 0
| ｺﾝｸﾘｰﾄ養生工 |  | 無筋 | ㎥ | 0.01 |  | 0 |  |  | 0 |  | 第4-28号代価表
|  |  | 0 |  |  |  | 0 |  |  | 0
| 公団桝 |  | 300B×150H | 個 | 2 |  | 0 |  |  | 0
|  |  | 0 |  |  |  | 0 |  |  | 0
| 蓋及び枠 |  | 300B用 | 個 | 1 |  | 0 |  |  | 0
[7 empty] | 0 |  |  | 0
[7 empty] | 0 |  |  | 0
[7 empty] | 0 |  |  | 0
[7 empty] | 0 |  |  | 0
[7 empty] | 0 |  |  | 0
[7 empty] | 0 |  |  | 0
[7 empty] | 0 |  |  | 0
[7 empty] | 0 |  |  | 0
[7 empty] | 0 |  |  | 0
[7 empty] | 0 |  |  | 0
[7 empty] | 0 |  |  | 0
[7 empty] | 0 |  |  | 0
[7 empty] | 0 |  |  | 0
[7 empty] | 0 |  |  | 0
[7 empty] | 0 |  |  | 0
| 計 | [5 empty] | 0 |  |  | 0
第 6－2－4 号 内訳書 |  |  | ﾎﾞｯｸｽｶﾙﾊﾞｰﾄ設置工 |  |  |  | 10m当たり
工 種 | 名 称 | 形 状 寸 法 |  | 単位 | [6 empty] | 摘 要
[5 empty] | 数 量 | 単 価 | 金 額 | 数 量 | 単 価 | 金 額
[7 empty] | 0 |  |  | 0
| 機械床掘工 |  |  | ㎥ | 9 |  | 0 |  |  | 0 |  | 第3- 9号代価表
|  |  | 自由処分 |  |  |  | 0 |  |  | 0
| 土砂運搬工 |  |  | ㎥ | 3.9 |  | 0 |  |  | 0 |  | 第3-168号代価表
[7 empty] | 0 |  |  | 0
| 機械埋戻工Ｄ |  |  | ㎥ | 5.2 |  | 0 |  |  | 0 |  | 第3-28号代価表
|  |  | RC40 |  |  |  | 0 |  |  | 0
| 再生砕石基礎工 |  | t=15㎝ | ㎡ | 7 |  | 0 |  |  | 0 |  | 第3-50号代価表
|  |  | 人力打設､小運搬なし |  |  |  | 0 |  |  | 0
| 無筋ｺﾝｸﾘｰﾄ工 |  | 18-8-25BB W/C60％以下 | ㎥ | 0.7 |  | 0 |  |  | 0 |  | 第4-77号代価表
|  |  | 一般養生 |  |  |  | 0 |  |  | 0
| ｺﾝｸﾘｰﾄ養生工 |  | 無筋 | ㎥ | 0.7 |  | 0 |  |  | 0 |  | 第4-28号代価表
|  |  | 0 |  |  |  | 0 |  |  | 0
| 型枠工 |  | 鉄筋・無筋構造物 | ㎡ | 2 |  | 0 |  |  | 0 |  | 第4-34号代価表
[7 empty] | 0 |  |  | 0
| 敷モルタル |  | 1:3 | ㎥ | 0.1 |  | 0 |  |  | 0
[7 empty] | 0 |  |  | 0
| ボックスカルバート |  | 300×300 | ｍ | 10 |  | 0 |  |  | 0
|  |  | 2.0m/個 |  |  |  | 0 |  |  | 0
| ﾎﾞｯｸｽｶﾙﾊﾞｰﾄ据付工 |  | H=0.3m、B=0.3m | ｍ | 10 |  | 0 |  |  | 0 |  | 第4-79号代価表
[7 empty] | 0 |  |  | 0
[7 empty] | 0 |  |  | 0
[7 empty] | 0 |  |  | 0
[7 empty] | 0 |  |  | 0
[7 empty] | 0 |  |  | 0
[7 empty] | 0 |  |  | 0
[7 empty] | 0 |  |  | 0
| 計 | [5 empty] | 0 |  |  | 0
[7 empty] | 0 |  |  | 0
| １m当たり | [5 empty] | 0 |  |  | 0
第 6－2－5 号 内訳書 |  |  | 擁壁土工 |  |  |  | 1式当たり
工 種 | 名 称 | 形 状 寸 法 |  | 単位 | [6 empty] | 摘 要
[5 empty] | 数 量 | 単 価 | 金 額 | 数 量 | 単 価 | 金 額
[7 empty] | 0 |  |  | 0
| 機械床掘工 |  |  | ㎥ | 48.1 |  | 0 |  |  | 0 |  | 第3- 9号代価表
|  |  | 自由処分 |  |  |  | 0 |  |  | 0
| 土砂運搬工 |  |  | ㎥ | 24.5 |  | 0 |  |  | 0 |  | 第3-168号代価表
[7 empty] | 0 |  |  | 0
| 機械埋戻工Ｄ |  |  | ㎥ | 23.8 |  | 0 |  |  | 0 |  | 第3-28号代価表
|  |  | RC40 |  |  |  | 0 |  |  | 0
| 再生砕石基礎工 |  | t=20㎝ | ㎡ | 20.8 |  | 0 |  |  | 0 |  | 第3-51号代価表
|  |  | 人力打設､小運搬なし |  |  |  | 0 |  |  | 0
| 無筋ｺﾝｸﾘｰﾄ工 |  | 18-8-25BB 均し､捨ｺﾝ[1] | ㎥ | 2.1 |  | 0 |  |  | 0 |  | 第4-10号代価表
|  |  | 0 |  |  |  | 0 |  |  | 0
| 均し基礎ｺﾝｸﾘｰﾄ型枠工 |  | 小型構造物 | ㎡ | 2.5 |  | 0 |  |  | 0 |  | 第4-37号代価表
[7 empty] | 0 |  |  | 0
[7 empty] | 0 |  |  | 0
[7 empty] | 0 |  |  | 0
[7 empty] | 0 |  |  | 0
[7 empty] | 0 |  |  | 0
[7 empty] | 0 |  |  | 0
[7 empty] | 0 |  |  | 0
[7 empty] | 0 |  |  | 0
[7 empty] | 0 |  |  | 0
[7 empty] | 0 |  |  | 0
[7 empty] | 0 |  |  | 0
[7 empty] | 0 |  |  | 0
[7 empty] | 0 |  |  | 0
[7 empty] | 0 |  |  | 0
[7 empty] | 0 |  |  | 0
[7 empty] | 0 |  |  | 0
[7 empty] | 0 |  |  | 0
| 計 | [5 empty] | 0 |  |  | 0
第 6－3 号 内訳書 |  |  | 乗入工
工 種 | 名 称 | 形 状 寸 法 |  | 単位 | [6 empty] | 摘 要
[5 empty] | 数 量 | 単 価 | 金 額 | 数 量 | 単 価 | 金 額
|  |  | 車道及び路肩 ﾀｯｸｺｰﾄ |  |  |  | 0 |  |  | 0 |  | 第5-29号代価表
| 表層工 |  | 密粒度As13改質Ⅱ型 t=5cm | ㎡ | 86 |  | 0 |  |  | 0 |  | 第6-66号代価表
|  |  | 車道及び路肩 ﾌﾟﾗｲﾑｺｰﾄ |  |  |  | 0 |  |  | 0 |  | 第5-13号代価表
| 基層工 |  | 再生粗粒度As20 t=5cm | ㎡ | 86 |  | 0 |  |  | 0 |  | 第6-65号代価表
|  |  | 0 |  |  |  | 0 |  |  | 0
| 路盤工 |  | M-30 t=10㎝ | ㎡ | 86 |  | 0 |  |  | 0 |  | 第6-37号代価表
|  |  | 0 |  |  |  | 0
| 路盤工 |  | RC-40 t=15㎝ | ㎡ | 86 |  | 0 |  |  |  |  | 第6-24号代価表
|  |  | B種 |  |  |  | 0 |  |  | 0
| 歩車道境界ブロック撤去工 |  | ﾌﾞﾛｯｸ長800mm以下 105㎏未満 | ｍ | 15 |  | 0 |  |  | 0 |  | 第9-105号代価表
|  |  | B種 |  |  |  | 0
| 歩車道境界ブロック設置工 |  | ﾌﾞﾛｯｸ長600mm以下 50㎏以上100㎏未満 | ｍ | 15 |  | 0 |  |  |  |  | 第9-104号代価表
|  |  | 標準型（ｺﾝｸﾘｰﾄ建込) |  |  |  | 0 |  |  | 0
| ガードレール設置工 |  | Gr-C-2B | ｍ | 12 |  | 0 |  |  | 0
|  |  | 材工共 |  |  |  | 0 |  |  | 0
| ガードレール基礎工 |  | φ300 | ｍ | 12.6 |  | 0 |  |  | 0
[7 empty] | 0 |  |  | 0
[7 empty] | 0 |  |  | 0
[7 empty] | 0 |  |  | 0
[7 empty] | 0 |  |  | 0
[7 empty] | 0 |  |  | 0
[7 empty] | 0 |  |  | 0
[7 empty] | 0 |  |  | 0
[7 empty] | 0 |  |  | 0
[7 empty] | 0 |  |  | 0
[7 empty] | 0 |  |  | 0
[7 empty] | 0 |  |  | 0
[7 empty] | 0 |  |  | 0
[7 empty] | 0 |  |  | 0
| 計 | [5 empty] | 0 |  |  | 0

## 内(7)
第７号 内 訳 書 |  |  | 農水配管工 |  | 本管 DIP-NSφ200
工 種 | 名 称 | 形 状 寸 法 |  | 単位 | [6 empty] | 摘 要
[5 empty] | 数 量 | 単 価 | 金 額 | 数 量 | 単 価 | 金 額
[7 empty] | 0 |  |  | 0
| 管材 |  |  | 式 | 1 |  | 0 |  |  | 0 |  | 第7－1号 内訳書
[7 empty] | 0 |  |  | 0
| 管布設工 |  |  | 式 | 1 |  | 0 |  |  | 0 |  | 第7－2号 内訳書
[7 empty] | 0 |  |  | 0
[7 empty] | 0 |  |  | 0
[7 empty] | 0 |  |  | 0
[7 empty] | 0 |  |  | 0
[7 empty] | 0 |  |  | 0
[7 empty] | 0 |  |  | 0
[7 empty] | 0 |  |  | 0
[7 empty] | 0 |  |  | 0
[7 empty] | 0 |  |  | 0
[7 empty] | 0 |  |  | 0
[7 empty] | 0 |  |  | 0
[7 empty] | 0 |  |  | 0
[7 empty] | 0 |  |  | 0
[7 empty] | 0 |  |  | 0
[7 empty] | 0 |  |  | 0
[7 empty] | 0 |  |  | 0
[7 empty] | 0 |  |  | 0
[7 empty] | 0 |  |  | 0
[7 empty] | 0 |  |  | 0
[7 empty] | 0 |  |  | 0
[7 empty] | 0 |  |  | 0
| 計 | [5 empty] | 0 |  |  | 0
第 7－1 号 内訳書 |  |  | 管材
工 種 | 名 称 | 形 状 寸 法 |  | 単位 | [6 empty] | 摘 要
[5 empty] | 数 量 | 単 価 | 金 額 | 数 量 | 単 価 | 金 額
| ダクタイル鋳鉄管（NS） |  | 3種 内面ｴﾎﾟｷｼ塗装 |  |  |  | 0 |  |  | 0
| 直管 |  | φ200×5m | 本 | 2 |  | 0 |  |  | 0
| ダクタイル鋳鉄管（NS） |  | 1種 内面ｴﾎﾟｷｼ塗装 |  |  |  | 0 |  |  | 0
| 直管 |  | φ200×5m | 本 | 1 |  | 0 |  |  | 0
| ダクタイル鋳鉄管（NS） |  | 内面ｴﾎﾟｷｼ塗装 |  |  |  | 0 |  |  | 0
| 二受Ｔ字管 |  | φ200×φ200 | 個 | 1 |  | 0 |  |  | 0
| ダクタイル鋳鉄管（NS） |  | 内面ｴﾎﾟｷｼ塗装 |  |  |  | 0 |  |  | 0
| 曲管 |  | φ200×22°1/2 | 個 | 1 |  | 0 |  |  | 0
| ダクタイル鋳鉄管（NS） |  | 内面ｴﾎﾟｷｼ塗装 |  |  |  | 0 |  |  | 0
| 受挿し片落管 |  | φ200×φ150 | 個 | 1 |  | 0 |  |  | 0
|  |  | 内面ｴﾎﾟｷｼ塗装 |  |  |  | 0 |  |  | 0
| ＶＣジョイント |  | φ200 押輪含む | 個 | 1 |  | 0 |  |  | 0
| ダクタイル鋳鉄管（NS） | [5 empty] | 0 |  |  | 0
| ライナ |  | φ200 | 個 | 1 |  | 0 |  |  | 0
| ダクタイル鋳鉄管（NS） |  | タッピンネジ式 |  |  |  | 0 |  |  | 0
| 挿し口リング |  | φ200 | 個 | 1 |  | 0 |  |  | 0
0
0
0
0
0
0
0
0
0
0
[7 empty] | 0 |  |  | 0
[7 empty] | 0 |  |  | 0
[7 empty] | 0 |  |  | 0
| 計 | [5 empty] | 0 |  |  | 0
第 7－2 号 内訳書 |  |  | 管布設工
工 種 | 名 称 | 形 状 寸 法 |  | 単位 | [6 empty] | 摘 要
[5 empty] | 数 量 | 単 価 | 金 額 | 数 量 | 単 価 | 金 額
|  |  | 機械力 |  |  |  | 0 |  |  | 0
| 鋳鉄管吊込み据付工 |  | φ200 | ｍ | 14.4 |  | 0 |  |  | 0 |  | 第7- 4号代価表
|  |  | 直管 |  |  |  | 0 |  |  | 0
| ＮＳ形継手工 |  | φ200 | 口 | 3 |  | 0 |  |  | 0 |  | 第7-189号代価表
|  |  | 異形管 |  |  |  | 0 |  |  | 0
| ＮＳ形継手工 |  | φ200 | 口 | 3 |  | 0 |  |  | 0 |  | 第7-200号代価表
|  |  | NS形、ﾀｯﾋﾟﾝねじ式 |  |  |  | 0 |  |  | 0
| 鋳鉄管切断・溝切2工程 |  | φ200 | 口 | 1 |  | 0 |  |  | 0 |  | 第7-63号代価表
|  |  | ｴﾝｼﾞﾝｶｯﾀｰ |  |  |  | 0 |  |  | 0
| 鋳鉄管切断工 |  | φ200 | 口 | 1 |  | 0 |  |  | 0 |  | 第7-38号代価表
|  |  | ﾀｯﾋﾟﾝねじ式 |  |  |  | 0 |  |  | 0
| NS形継手挿口加工 |  | φ200 | 口 | 1 |  | 0 |  |  | 0 |  | 第7-108号代価表
|  |  | 0 |  |  |  | 0 |  |  | 0
| ＶＣジョイント継手工 |  | φ200 | 口 | 2 |  | 0 |  |  | 0 |  | 第7-145号代価表
|  |  | 固定ﾊﾞﾝﾄﾞ |  |  |  | 0 |  |  | 0
| ﾎﾟﾘｴﾁﾚﾝｽﾘｰﾌﾞ被覆工 |  | φ200 | ｍ | 14.4 |  | 0 |  |  | 0 |  | 第7-660号代価表
|  |  | 粘着PVC 青 W=50mm |  |  |  | 0 |  |  | 0
| 管明示テープ工 |  | φ200×5000 | ｍ | 14.4 |  | 0 |  |  | 0 |  | 第7-621号代価表
|  |  | 鋳鉄管（残管） |  |  |  | 0
| スクラップ控除 |  | ﾍﾋﾞｰ H1 | ｔ | 0.076 |  | 0
[7 empty] | 0 |  |  | 0
[7 empty] | 0 |  |  | 0
[7 empty] | 0 |  |  | 0
[7 empty] | 0 |  |  | 0
[7 empty] | 0 |  |  | 0
[7 empty] | 0 |  |  | 0
[7 empty] | 0 |  |  | 0
[7 empty] | 0 |  |  | 0
[7 empty] | 0 |  |  | 0
| 計 | [5 empty] | 0 |  |  | 0

## 内(8)
第８号 内 訳 書 |  |  | 農水配管工 |  | 本管 DIP-NSφ150
工 種 | 名 称 | 形 状 寸 法 |  | 単位 | [6 empty] | 摘 要
[5 empty] | 数 量 | 単 価 | 金 額 | 数 量 | 単 価 | 金 額
[7 empty] | 0 |  |  | 0
| 管材 |  |  | 式 | 1 |  | 0 |  |  | 0 |  | 第8－1号 内訳書
[7 empty] | 0 |  |  | 0
| 管布設工 |  |  | 式 | 1 |  | 0 |  |  | 0 |  | 第8－2号 内訳書
[7 empty] | 0 |  |  | 0
[7 empty] | 0 |  |  | 0
[7 empty] | 0 |  |  | 0
[7 empty] | 0 |  |  | 0
[7 empty] | 0 |  |  | 0
[7 empty] | 0 |  |  | 0
[7 empty] | 0 |  |  | 0
[7 empty] | 0 |  |  | 0
[7 empty] | 0 |  |  | 0
[7 empty] | 0 |  |  | 0
[7 empty] | 0 |  |  | 0
[7 empty] | 0 |  |  | 0
[7 empty] | 0 |  |  | 0
[7 empty] | 0 |  |  | 0
[7 empty] | 0 |  |  | 0
[7 empty] | 0 |  |  | 0
[7 empty] | 0 |  |  | 0
[7 empty] | 0 |  |  | 0
[7 empty] | 0 |  |  | 0
[7 empty] | 0 |  |  | 0
[7 empty] | 0 |  |  | 0
[7 empty] | 0 |  |  | 0
[7 empty] | 0 |  |  | 0
[7 empty] | 0 |  |  | 0
[7 empty] | 0 |  |  | 0
| 計 | [5 empty] | 0 |  |  | 0
第 8－1 号 内訳書 |  |  | 管材
工 種 | 名 称 | 形 状 寸 法 |  | 単位 | [6 empty] | 摘 要
[5 empty] | 数 量 | 単 価 | 金 額 | 数 量 | 単 価 | 金 額
| ダクタイル鋳鉄管（NS） |  | 3種 内面ｴﾎﾟｷｼ塗装 |  |  |  | 0 |  |  | 0
| 直管 |  | φ150×5m | 本 | 8 |  | 0 |  |  | 0
| ダクタイル鋳鉄管（NS） |  | 1種 内面ｴﾎﾟｷｼ塗装 |  |  |  | 0 |  |  | 0
| 直管 |  | φ150×5m | 本 | 2 |  | 0 |  |  | 0
| ダクタイル鋳鉄管（NS） |  | 内面ｴﾎﾟｷｼ塗装 |  |  |  | 0 |  |  | 0
| 二受Ｔ字管 |  | φ150×150 | 個 | 1 |  | 0 |  |  | 0
| ダクタイル鋳鉄管（NS） | [5 empty] | 0 |  |  | 0
| 継輪 |  | φ150 押輪含む | 個 | 1 |  | 0 |  |  | 0
| ダクタイル鋳鉄管（NS） |  | 内面ｴﾎﾟｷｼ塗装 |  |  |  | 0 |  |  | 0
| 曲管 |  | φ150×90° | 個 | 1 |  | 0 |  |  | 0
| ダクタイル鋳鉄管（NS） |  | 内面ｴﾎﾟｷｼ塗装 |  |  |  | 0 |  |  | 0
| 曲管 |  | φ150×5°5/8 | 個 | 1 |  | 0 |  |  | 0
| ダクタイル鋳鉄管（NS） | [5 empty] | 0 |  |  | 0
| Ｆ付Ｔ字管 |  | φ150×75 | 個 | 1 |  | 0 |  |  | 0
[7 empty] | 0 |  |  | 0
| ＶＣジョイント |  | φ150 押輪含む | 個 | 2 |  | 0 |  |  | 0
| ダクタイル鋳鉄管（NS） |  | 両受 |  |  |  | 0 |  |  | 0
| ソフトシール仕切弁 |  | φ150 | 基 | 1 |  | 0 |  |  | 0
[7 empty] | 0 |  |  | 0
| 仕切弁ボックス |  | H=0.60ｍ | 組 | 1 |  | 0 |  |  | 0
[7 empty] | 0 |  |  | 0
| 空気弁 |  | φ25 | 基 | 1 |  | 0 |  |  | 0
|  |  | ﾎﾞｰﾙﾚﾊﾞｰ式 |  |  |  | 0 |  |  | 0
| 補修弁 |  | φ75 H=100 | 個 | 1 |  | 0 |  |  | 0
[7 empty] | 0 |  |  | 0
| 空気弁ボックス |  | H=0.60ｍ | 組 | 1 |  | 0 |  |  | 0
|  |  | 7.5K |  |  |  | 0 |  |  | 0
| フランジ接合材 |  | φ75 | 組 | 2 |  | 0 |  |  | 0
| ダクタイル鋳鉄管（NS） | [5 empty] | 0 |  |  | 0
| ライナ |  | φ150 | 個 | 3 |  | 0 |  |  | 0
第 8－1 号 内訳書 |  |  | 管材
工 種 | 名 称 | 形 状 寸 法 |  | 単位 | [6 empty] | 摘 要
[5 empty] | 数 量 | 単 価 | 金 額 | 数 量 | 単 価 | 金 額
| ダクタイル鋳鉄管（NS） |  | タッピンネジ式 |  |  |  | 0 |  |  | 0
| 挿し口リング |  | φ150 | 個 | 5 |  | 0 |  |  | 0
[7 empty] | 0 |  |  | 0
[7 empty] | 0 |  |  | 0
[7 empty] | 0 |  |  | 0
[7 empty] | 0 |  |  | 0
[7 empty] | 0 |  |  | 0
[7 empty] | 0 |  |  | 0
[7 empty] | 0 |  |  | 0
[7 empty] | 0 |  |  | 0
[7 empty] | 0 |  |  | 0
[7 empty] | 0 |  |  | 0
[7 empty] | 0 |  |  | 0
[7 empty] | 0 |  |  | 0
[7 empty] | 0 |  |  | 0
[7 empty] | 0 |  |  | 0
[7 empty] | 0 |  |  | 0
[7 empty] | 0 |  |  | 0
[7 empty] | 0 |  |  | 0
[7 empty] | 0 |  |  | 0
[7 empty] | 0 |  |  | 0
[7 empty] | 0 |  |  | 0
[7 empty] | 0 |  |  | 0
[7 empty] | 0 |  |  | 0
[7 empty] | 0 |  |  | 0
[7 empty] | 0 |  |  | 0
[7 empty] | 0 |  |  | 0
[7 empty] | 0 |  |  | 0
[7 empty] | 0 |  |  | 0
| 計 | [5 empty] | 0 |  |  | 0
第 8－2 号 内訳書 |  |  | 管布設工
工 種 | 名 称 | 形 状 寸 法 |  | 単位 | [6 empty] | 摘 要
[5 empty] | 数 量 | 単 価 | 金 額 | 数 量 | 単 価 | 金 額
|  |  | 機械力 |  |  |  | 0 |  |  | 0
| 鋳鉄管吊込み据付工 |  | φ150 | ｍ | 50.7 |  | 0 |  |  | 0 |  | 第7- 3号代価表
|  |  | 直管 |  |  |  | 0 |  |  | 0
| ＮＳ形継手工 |  | φ150 | 口 | 10 |  | 0 |  |  | 0 |  | 第7-188号代価表
|  |  | 異形管 |  |  |  | 0 |  |  | 0
| ＮＳ形継手工 |  | φ150 | 口 | 8 |  | 0 |  |  | 0 |  | 第7-199号代価表
|  |  | (NS継輪) |  |  |  | 0 |  |  | 0
| ＮＳ形継手工 |  | φ150 | 口 | 2 |  | 0 |  |  | 0 |  | 第7-177号代価表
|  |  | NS形、ﾀｯﾋﾟﾝねじ式 |  |  |  | 0 |  |  | 0
| 鋳鉄管切断・溝切2工程 |  | φ150 | 口 | 5 |  | 0 |  |  | 0 |  | 第7-62号代価表
|  |  | NS形、ﾀｯﾋﾟﾝねじ式 |  |  |  | 0 |  |  | 0
| 鋳鉄管溝切加工 |  | φ150 | 口 | 1 |  | 0 |  |  | 0 |  | 第7-71号代価表
|  |  | ｴﾝｼﾞﾝｶｯﾀｰ |  |  |  | 0 |  |  | 0
| 鋳鉄管切断工 |  | φ150 | 口 | 1 |  | 0 |  |  | 0 |  | 第7-37号代価表
|  |  | ﾀｯﾋﾟﾝねじ式 |  |  |  | 0 |  |  | 0
| NS形継手挿口加工 |  | φ150 | 口 | 6 |  | 0 |  |  | 0 |  | 第7-107号代価表
|  |  | JWWA 7.5K |  |  |  | 0 |  |  | 0
| フランジ継手工 |  | φ75 | 口 | 2 |  | 0 |  |  | 0 |  | 第7-387号代価表
[7 empty] | 0 |  |  | 0
| VCジョイント継手工 |  | φ150 | 口 | 4 |  | 0 |  |  | 0 |  | 第7-144号代価表
|  |  | 機械力 |  |  |  | 0 |  |  | 0
| 仕切弁設置工 |  | φ150 | 基 | 1 |  | 0 |  |  | 0 |  | 第7-417号代価表
|  |  | φ150以下 |  |  |  | 0 |  |  | 0
| 仕切弁筺設置工 |  | 土被り H=600 | 箇所 | 1 |  | 0 |  |  | 0 |  | 第9-59号代価表
|  |  | 0 |  |  |  | 0 |  |  | 0
| 空気弁設置工 |  | φ25 | 基 | 1 |  | 0 |  |  | 0 |  | 第7-443号代価表
|  |  | φ500 |  |  |  | 0 |  |  | 0
| 空気弁筺設置工 |  | 土被り H=600 | 箇所 | 1 |  | 0 |  |  | 0 |  | 第9-81号代価表
|  |  | 固定ﾊﾞﾝﾄﾞ |  |  |  | 0 |  |  | 0
| ﾎﾟﾘｴﾁﾚﾝｽﾘｰﾌﾞ被覆工 |  | φ150 | ｍ | 50.7 |  | 0 |  |  | 0 |  | 第7-659号代価表
第 8－2 号 内訳書 |  |  | 管布設工
工 種 | 名 称 | 形 状 寸 法 |  | 単位 | [6 empty] | 摘 要
[5 empty] | 数 量 | 単 価 | 金 額 | 数 量 | 単 価 | 金 額
|  |  | 粘着PVC 青 W=50mm |  |  |  | 0 |  |  | 0
| 管明示テープ工 |  | φ150×5000 | ｍ | 50.7 |  | 0 |  |  | 0 |  | 第7-620号代価表
|  |  | 鋳鉄管（残管） |  |  |  | 0
| スクラップ控除 |  | ﾍﾋﾞｰ H1 | ｔ | 0.054 |  | 0
[7 empty] | 0 |  |  | 0
| 計 | [5 empty] | 0 |  |  | 0

## 内(9)
第９号 内 訳 書 |  |  | 農水配管工 |  | 排泥管 DIP-NSφ75
工 種 | 名 称 | 形 状 寸 法 |  | 単位 | [6 empty] | 摘 要
[5 empty] | 数 量 | 単 価 | 金 額 | 数 量 | 単 価 | 金 額
[7 empty] | 0 |  |  | 0
| 管材 |  |  | 式 | 1 |  | 0 |  |  | 0 |  | 第9－1号 内訳書
[7 empty] | 0 |  |  | 0
| 管布設工 |  |  | 式 | 1 |  | 0 |  |  | 0 |  | 第9－2号 内訳書
[7 empty] | 0 |  |  | 0
[7 empty] | 0 |  |  | 0
[7 empty] | 0 |  |  | 0
[7 empty] | 0 |  |  | 0
[7 empty] | 0 |  |  | 0
[7 empty] | 0 |  |  | 0
[7 empty] | 0 |  |  | 0
[7 empty] | 0 |  |  | 0
[7 empty] | 0 |  |  | 0
[7 empty] | 0 |  |  | 0
[7 empty] | 0 |  |  | 0
[7 empty] | 0 |  |  | 0
[7 empty] | 0 |  |  | 0
[7 empty] | 0 |  |  | 0
[7 empty] | 0 |  |  | 0
[7 empty] | 0 |  |  | 0
[7 empty] | 0 |  |  | 0
[7 empty] | 0 |  |  | 0
[7 empty] | 0 |  |  | 0
[7 empty] | 0 |  |  | 0
[7 empty] | 0 |  |  | 0
| 計 | [5 empty] | 0 |  |  | 0
第 9－1 号 内訳書 |  |  | 管材
工 種 | 名 称 | 形 状 寸 法 |  | 単位 | [6 empty] | 摘 要
[5 empty] | 数 量 | 単 価 | 金 額 | 数 量 | 単 価 | 金 額
| ダクタイル鋳鉄管（NS） | [5 empty] | 0 |  |  | 0
| 受挿し片落管 |  | φ150×φ100 | 個 | 1 |  | 0 |  |  | 0
| ダクタイル鋳鉄管（NS） | [5 empty] | 0 |  |  | 0
| 受挿し片落管 |  | φ100×φ75 | 個 | 1 |  | 0 |  |  | 0
| ダクタイル鋳鉄管（NS） |  | 両受 |  |  |  | 0 |  |  | 0
| ソフトシール仕切弁 |  | φ75 | 基 | 1 |  | 0 |  |  | 0
[7 empty] | 0 |  |  | 0
| 仕切弁ボックス |  | φ75用 H=0.60ｍ | 組 | 1 |  | 0 |  |  | 0
[7 empty] | 0 |  |  | 0
[7 empty] | 0 |  |  | 0
[7 empty] | 0 |  |  | 0
[7 empty] | 0 |  |  | 0
[7 empty] | 0 |  |  | 0
[7 empty] | 0 |  |  | 0
[7 empty] | 0 |  |  | 0
[7 empty] | 0 |  |  | 0
[7 empty] | 0 |  |  | 0
[7 empty] | 0 |  |  | 0
[7 empty] | 0 |  |  | 0
| 計 | [5 empty] | 0 |  |  | 0
第 9－2 号 内訳書 |  |  | 管布設工
工 種 | 名 称 | 形 状 寸 法 |  | 単位 | [6 empty] | 摘 要
[5 empty] | 数 量 | 単 価 | 金 額 | 数 量 | 単 価 | 金 額
|  |  | 機械力 |  |  |  | 0 |  |  | 0
| 鋳鉄管吊込み据付工 |  | φ75 | ｍ | 1.9 |  | 0 |  |  | 0 |  | 第7- 1号代価表
|  |  | 異形管 |  |  |  | 0 |  |  | 0
| ＮＳ形継手工 |  | φ150 | 口 | 1 |  | 0 |  |  | 0 |  | 第7-199号代価表
|  |  | 異形管 |  |  |  | 0 |  |  | 0
| ＮＳ形継手工 |  | φ100 | 口 | 2 |  | 0 |  |  | 0 |  | 第7-198号代価表
|  |  | 異形管 |  |  |  | 0 |  |  | 0
| ＮＳ形継手工 |  | φ75 | 口 | 1 |  | 0 |  |  | 0 |  | 第7-197号代価表
|  |  | 機械力 |  |  |  | 0 |  |  | 0
| 仕切弁設置工 |  | φ75 | 基 | 1 |  | 0 |  |  | 0 |  | 第7-415号代価表
|  |  | φ150以下 |  |  |  | 0 |  |  | 0
| 仕切弁筺設置工 |  | 土被り H=600 | 箇所 | 1 |  | 0 |  |  | 0 |  | 第9-59号代価表
|  |  | 固定ﾊﾞﾝﾄﾞ |  |  |  | 0 |  |  | 0
| ﾎﾟﾘｴﾁﾚﾝｽﾘｰﾌﾞ被覆工 |  | φ150 | ｍ | 1.9 |  | 0 |  |  | 0 |  | 第7-659号代価表
|  |  | 粘着PVC 青 W=50mm |  |  |  | 0 |  |  | 0
| 管明示テープ工 |  | φ75×4000 | ｍ | 1.9 |  | 0 |  |  | 0 |  | 第7-618号代価表
[7 empty] | 0 |  |  | 0
[7 empty] | 0 |  |  | 0
[7 empty] | 0 |  |  | 0
[7 empty] | 0 |  |  | 0
[7 empty] | 0 |  |  | 0
[7 empty] | 0 |  |  | 0
[7 empty] | 0 |  |  | 0
| 計 | [5 empty] | 0 |  |  | 0

## 内(10)
第10号 内 訳 書 |  |  | 土工
工 種 | 名 称 | 形 状 寸 法 |  | 単位 | [6 empty] | 摘 要
[5 empty] | 数 量 | 単 価 | 金 額 | 数 量 | 単 価 | 金 額
|  |  | 切り崩し､床均し補助含む |  |  |  | 0 |  |  | 0
| 管路掘削工 |  |  | ㎥ | 33.6 |  | 0 |  |  | 0 |  | 第3- 5号代価表
|  |  | 0 |  |  |  | 0 |  |  | 0
| 管路砂埋戻工 |  |  | ㎥ | 13.3 |  | 0 |  |  | 0 |  | 第3-33号代価表
|  |  | 0 |  |  |  | 0 |  |  | 0
| 管路埋戻工 |  |  | ㎥ | 19.4 |  | 0 |  |  | 0 |  | 第3-23号代価表
|  |  | 処分費含む |  |  |  | 0 |  |  | 0
| 管路発生土処理工 |  |  | ㎥ | 12.1 |  | 0 |  |  | 0 |  | 第3-119号代価表
|  |  | 人力打設､小運搬なし |  |  |  | 0 |  |  | 0
| 無筋ｺﾝｸﾘｰﾄ工 |  | 18-8-25BB W/C60％以下 | ㎥ | 1.4 |  | 0 |  |  | 0 |  | 第4-77号代価表
|  |  | 一般養生 |  |  |  | 0 |  |  | 0
| ｺﾝｸﾘｰﾄ養生工 |  | 無筋 | ㎥ | 1.4 |  | 0 |  |  | 0 |  | 第4-28号代価表
|  |  | 0 |  |  |  | 0 |  |  | 0
| 型枠工 |  | 鉄筋・無筋構造物 | ㎡ | 7.2 |  | 0 |  |  | 0 |  | 第4-34号代価表
[7 empty] | 0 |  |  | 0
[7 empty] | 0 |  |  | 0
[7 empty] | 0 |  |  | 0
[7 empty] | 0 |  |  | 0
[7 empty] | 0 |  |  | 0
[7 empty] | 0 |  |  | 0
[7 empty] | 0 |  |  | 0
[7 empty] | 0 |  |  | 0
[7 empty] | 0 |  |  | 0
[7 empty] | 0 |  |  | 0
[7 empty] | 0 |  |  | 0
[7 empty] | 0 |  |  | 0
[7 empty] | 0 |  |  | 0
[7 empty] | 0 |  |  | 0
[7 empty] | 0 |  |  | 0
| 計 | [5 empty] | 0 |  |  | 0

## 内(11)
第11号 内 訳 書 |  |  | 流入流量計室築造工事
工 種 | 名 称 | 形 状 寸 法 |  | 単位 | [6 empty] | 摘 要
[5 empty] | 数 量 | 単 価 | 金 額 | 数 量 | 単 価 | 金 額
[7 empty] | 0 |  |  | 0
| 土工事 |  |  | 式 | 1 |  | 0 |  |  | 0 |  | 第11－1号 内訳書
[7 empty] | 0 |  |  | 0
| 躯体工事 |  |  | 式 | 1 |  | 0 |  |  | 0 |  | 第11－2号 内訳書
| 付帯工事 |  |  | 式 | 1 |  | 0 |  |  |  |  | 第11－3号 内訳書
[7 empty] | 0 |  |  | 0
[7 empty] | 0 |  |  | 0
[7 empty] | 0 |  |  | 0
[7 empty] | 0 |  |  | 0
[7 empty] | 0 |  |  | 0
[7 empty] | 0 |  |  | 0
[7 empty] | 0 |  |  | 0
[7 empty] | 0 |  |  | 0
[7 empty] | 0 |  |  | 0
[7 empty] | 0 |  |  | 0
[7 empty] | 0 |  |  | 0
[7 empty] | 0 |  |  | 0
[7 empty] | 0 |  |  | 0
[7 empty] | 0 |  |  | 0
[7 empty] | 0 |  |  | 0
[7 empty] | 0 |  |  | 0
[7 empty] | 0 |  |  | 0
[7 empty] | 0 |  |  | 0
[7 empty] | 0 |  |  | 0
[7 empty] | 0 |  |  | 0
[7 empty] | 0 |  |  | 0
| 計 | [5 empty] | 0 |  |  | 0
第 11－1 号 内訳書 |  |  | 土工事
工 種 | 名 称 | 形 状 寸 法 |  | 単位 | [6 empty] | 摘 要
[5 empty] | 数 量 | 単 価 | 金 額 | 数 量 | 単 価 | 金 額
|  |  | 0 |  |  |  | 0 |  |  | 0
| 人力掘削（床掘）工 |  | 粘性土､砂､砂質土､ﾚｷ質土 | ㎥ | 1.3 |  | 0 |  |  | 0 |  | 第3- 7号代価表
[7 empty] | 0 |  |  | 0
| 機械床掘工 |  |  | ㎥ | 19.6 |  | 0 |  |  | 0 |  | 第3- 9号代価表
[7 empty] | 0 |  |  | 0
| 機械埋戻工Ｄ |  |  | ㎥ | 11 |  | 0 |  |  | 0 |  | 第3-28号代価表
|  |  | 自由処分 |  |  |  | 0 |  |  | 0
| 土砂運搬工 |  |  | ㎥ | 8.6 |  | 0 |  |  | 0 |  | 第3-168号代価表
[7 empty] | 0 |  |  | 0
[7 empty] | 0 |  |  | 0
[7 empty] | 0 |  |  | 0
| 計 | [5 empty] | 0 |  |  | 0
第 11－2 号 内訳書 |  |  | 躯体工事
工 種 | 名 称 | 形 状 寸 法 |  | 単位 | [6 empty] | 摘 要
[5 empty] | 数 量 | 単 価 | 金 額 | 数 量 | 単 価 | 金 額
|  |  | RC40 |  |  |  | 0 |  |  | 0
| 再生砕石基礎工 |  | t=15㎝ | ㎡ | 6.6 |  | 0 |  |  | 0 |  | 第3-50号代価表
|  |  | 0 |  |  |  | 0 |  |  | 0
| 均し基礎ｺﾝｸﾘｰﾄ型枠工 |  | 小型構造物 | ㎡ | 0.5 |  | 0 |  |  | 0 |  | 第4-37号代価表
|  |  | 人力打設､小運搬なし |  |  |  | 0 |  |  | 0
| 均しｺﾝｸﾘｰﾄ工 |  | 18-8-40BB W/C60％以下 | ㎥ | 0.3 |  | 0 |  |  | 0 |  | 第4- 9号代価表
|  |  | 一般養生 |  |  |  | 0 |  |  | 0
| ｺﾝｸﾘｰﾄ養生工 |  | 無筋 | ㎥ | 0.3 |  | 0 |  |  | 0 |  | 第4-28号代価表
|  |  | 0 |  |  |  | 0 |  |  | 0
| 型枠工 |  | 鉄筋・無筋構造物 | ㎡ | 29.4 |  | 0 |  |  | 0 |  | 第4-34号代価表
|  |  | 人力打設､小運搬なし |  |  |  | 0 |  |  | 0
| 鉄筋ｺﾝｸﾘｰﾄ工 |  | 24-8-25BB W/C55％以下 | ㎥ | 5.1 |  | 0 |  |  | 0 |  | 第4- 7号代価表
|  |  | 一般養生 |  |  |  | 0 |  |  | 0
| ｺﾝｸﾘｰﾄ養生工 |  | 鉄筋 | ㎥ | 5.1 |  | 0 |  |  | 0 |  | 第4-29号代価表
|  |  | SD345 D13 |  |  |  | 0 |  |  | 0
| 鉄筋工 |  | 10t未満 | t | 0.05 |  | 0 |  |  | 0 |  | 第4-50号代価表
|  |  | 人力打設､小運搬なし |  |  |  | 0 |  |  | 0
| 勾配ｺﾝｸﾘｰﾄ工 |  | 18-8-40BB W/C60％以下 | ㎥ | 0.1 |  | 0 |  |  | 0 |  | 第4- 9号代価表
|  |  | 一般養生 |  |  |  | 0 |  |  | 0
| ｺﾝｸﾘｰﾄ養生工 |  | 無筋 | ㎥ | 0.1 |  | 0 |  |  | 0 |  | 第4-28号代価表
|  |  | 浸透型ｺﾝｸﾘｰﾄ防水強化材 |  |  |  | 0 |  |  | 0
| 塗装工 |  | ケイ酸質型防水材 | ｍ2 | 32.6 |  | 0 |  |  | 0
[7 empty] | 0 |  |  | 0
[7 empty] | 0 |  |  | 0
[7 empty] | 0 |  |  | 0
[7 empty] | 0 |  |  | 0
[7 empty] | 0 |  |  | 0
[7 empty] | 0 |  |  | 0
[7 empty] | 0 |  |  | 0
| 計 | [5 empty] | 0 |  |  | 0
第 11－3 号 内訳書 |  |  | 付帯工事
工 種 | 名 称 | 形 状 寸 法 |  | 単位 | [6 empty] | 摘 要
[5 empty] | 数 量 | 単 価 | 金 額 | 数 量 | 単 価 | 金 額
|  |  | 0 |  |  |  | 0 |  |  | 0
| ノーブレンステップ |  | φ19×300 | 個 | 4 |  | 0 |  |  | 0
|  |  | 0 |  |  |  | 0 |  |  | 0
| 足掛金物取付工 |  | 0 | 箇所 | 4 |  | 0 |  |  | 0 |  | 第4-52号代価表
[7 empty] | 0 |  |  | 0
[7 empty] | 0 |  |  | 0
[7 empty] | 0 |  |  | 0
[7 empty] | 0 |  |  | 0
[7 empty] | 0 |  |  | 0
[7 empty] | 0 |  |  | 0
[7 empty] | 0 |  |  | 0
[7 empty] | 0 |  |  | 0
[7 empty] | 0 |  |  | 0
[7 empty] | 0 |  |  | 0
[7 empty] | 0 |  |  | 0
[7 empty] | 0 |  |  | 0
[7 empty] | 0 |  |  | 0
[7 empty] | 0 |  |  | 0
[7 empty] | 0 |  |  | 0
[7 empty] | 0 |  |  | 0
[7 empty] | 0 |  |  | 0
[7 empty] | 0 |  |  | 0
[7 empty] | 0 |  |  | 0
[7 empty] | 0 |  |  | 0
[7 empty] | 0 |  |  | 0
[7 empty] | 0 |  |  | 0
[7 empty] | 0 |  |  | 0
[7 empty] | 0 |  |  | 0
[7 empty] | 0 |  |  | 0
| 計 | [5 empty] | 0 |  |  | 0

## 技術管理費
第12号 内 訳 書 |  |  | 技術管理費
工 種 | 名 称 | 形 状 寸 法 |  | 単位 | [6 empty] | 摘 要
[5 empty] | 数 量 | 単 価 | 金 額 | 数 量 | 単 価 | 金 額
|  |  | 0 |  |  |  | 0 |  |  | 0
| 通水試験費 |  | 給水車不要 | 日 |  |  | 0 |  |  | 0 |  | 第7-558号代価表
[7 empty] | 0 |  |  | 0
[7 empty] | 0 |  |  | 0
[7 empty] | 0 |  |  | 0
[7 empty] | 0 |  |  | 0
[7 empty] | 0 |  |  | 0
[7 empty] | 0 |  |  | 0
[7 empty] | 0 |  |  | 0
[7 empty] | 0 |  |  | 0
[7 empty] | 0 |  |  | 0
[7 empty] | 0 |  |  | 0
[7 empty] | 0 |  |  | 0
[7 empty] | 0 |  |  | 0
[7 empty] | 0 |  |  | 0
[7 empty] | 0 |  |  | 0
[7 empty] | 0 |  |  | 0
[7 empty] | 0 |  |  | 0
[7 empty] | 0 |  |  | 0
[7 empty] | 0 |  |  | 0
[7 empty] | 0 |  |  | 0
[7 empty] | 0 |  |  | 0
[7 empty] | 0 |  |  | 0
[7 empty] | 0 |  |  | 0
[7 empty] | 0 |  |  | 0
[7 empty] | 0 |  |  | 0
[7 empty] | 0 |  |  | 0
| 計 | [5 empty] | 0 |  |  | 0
[7 empty] | 0 |  |  | 0
| 改 め | [5 empty] | 0 |  |  | 0

## 交通誘導員
第13号 内 訳 書 |  |  | 交通管理工
工 種 | 名 称 | 形 状 寸 法 |  | 単位 | [6 empty] | 摘 要
[5 empty] | 数 量 | 単 価 | 金 額 | 数 量 | 単 価 | 金 額
| 交通誘導警備員A |  |  | 日
| 交通誘導警備員B |  |  | 日
計
改 め

## 代価総括
一 位 代 価 総 括 表
番 号 |  | 名 称 | 形 状 寸 法 |  | 単位 | 金 額 | 備 考
ﾊﾞｷｭｰﾑ式
2- | 1 | ｺﾝｸﾘｰﾄｶｯﾀ運転工 |  |  | 日 |  |  | 機－23
路盤工､排出ｶﾞｽ対策型(第1次基準値)
2- | 3 | 振動ローラ運転工 |  |  | 日 |  |  | 機－28
2- | 12 | ｸﾚｰﾝ付ﾄﾗｯｸ運転工 |  |  | 時間 |  |  | 機－１
|  |  |  | 土工 |  |  |  | 機－22
2- | 19 | ﾀﾞﾝﾌﾟﾄﾗｯｸ運転工 |  |  | 日
|  |  |  | 埋戻工 |  |  |  | 機－１
2- | 23 | バックホウ運転工 |  | 排出ｶﾞｽ対策型(第1次基準値) | 時間
|  |  |  | 床掘 |  |  |  | 機－18
2- | 27 | バックホウ運転工 |  | 排出ｶﾞｽ対策型(第1次基準値) | 日
|  |  |  | 舗装取壊･直接 |  |  |  | 機－18
2- | 29 | バックホウ運転工 |  | 排出ｶﾞｽ対策型(第1次基準値) | 日
|  |  |  | 基礎工 |  |  |  | 機－28
2- | 31 | バックホウ運転工 |  | 排出ｶﾞｽ対策型(第1次基準値) | 日
管路
2- | 37 | バックホウ運転工 |  | 排出ｶﾞｽ対策型(第1次基準値) | 時間
機－20
2- | 44 | ｺﾝｸﾘｰﾄ圧砕機運転工 |  |  | 日
|  |  |  | 舗装工 |  |  |  | 機－23
2- | 47 | 振動ローラ運転工 |  |  | 日
|  |  |  | 舗装工 |  |  |  | 機－23
2- | 48 | 振動ｺﾝﾊﾟｸﾀ運転工 |  |  | 日
管路
2- | 52 | ﾀﾞﾝﾌﾟﾄﾗｯｸ運転工 |  |  | 日
土工
2- | 63 | タンパ運転工（管路） |  |  | 日
|  |  |  | 路盤工 |  |  |  | 機－28
2- | 65 | 小型バックホウ運転工 |  | 排出ｶﾞｽ対策型(第2次基準値) | 日
一 位 代 価 総 括 表
番 号 |  | 名 称 | 形 状 寸 法 |  | 単位 | 金 額 | 備 考
管路
2- | 69 | バックホウ運転工 |  | 排出ｶﾞｽ対策型(第1次基準値) | 時間
|  |  |  | 排出ｶﾞｽ対策型(第1次基準値) |  |  |  | 機－１
2- | 71 | バックホウ運転工 |  |  | 時間
切り崩し､床均し補助含む
3- | 5 | 管路掘削工 |  |  | ㎥
3- | 7 | 人力掘削（床掘）工 |  | 粘性土､砂､砂質土､ﾚｷ質土 | ㎥
補助労務なし
3- | 9 | 機械床掘工 |  |  | ㎥
3- | 23 | 管路埋戻工 |  |  | ㎥
W≦1.0m
3- | 28 | 機械埋戻工Ｄ |  |  | ㎥
3- | 33 | 管路砂埋戻工 |  |  | ㎥
RC40
3- | 43 | 管路再生砕石埋戻工 |  |  | ㎥
RC40
3- | 49 | 再生砕石基礎工 |  | t=10㎝ | ㎡
RC40
3- | 50 | 再生砕石基礎工 |  | t=15㎝ | ㎡
RC40
3- | 51 | 再生砕石基礎工 |  | t=20㎝ | ㎡
自由処分
3- | 119 | 管路発生土処理工 |  |  | ㎥
自由処分
3- | 168 | 土砂運搬工 |  |  | ㎥
処分費含む
3- | 216 | Ａｓ塊運搬工 |  |  | ㎥
一 位 代 価 総 括 表
番 号 |  | 名 称 | 形 状 寸 法 |  | 単位 | 金 額 | 備 考
0
3- | 325 | 管路ｱｽﾌｧﾙﾄ舗装直接掘削積込工 |  | t=10cm以下 | ㎡
処分費含む
3- | 407 | 管路ｱｽﾌｧﾙﾄ処理工 |  |  | ㎥
処分費含む
3- | 496 | 管路ｺﾝｸﾘｰﾄ(無筋)処理工 |  |  | ㎥
人力打設､小運搬なし
4- | 7 | 鉄筋ｺﾝｸﾘｰﾄ工 |  | 24-8-25BB W/C55％以下 | ㎥
人力打設､小運搬なし
4- | 9 | 無筋ｺﾝｸﾘｰﾄ工 |  | 18-8-40BB W/C60％以下 | ㎥
人力打設､小運搬なし
4- | 10 | 無筋ｺﾝｸﾘｰﾄ工 |  | 18-8-25BB 均し､捨ｺﾝ[1] | ㎥
人力打設･小型､小運搬なし
4- | 11 | 無筋ｺﾝｸﾘｰﾄ工 |  | 18-8-25BB W/C60％以下 | ㎥
一般養生
4- | 28 | ｺﾝｸﾘｰﾄ養生工 |  | 無筋 | ㎥
一般養生
4- | 29 | ｺﾝｸﾘｰﾄ養生工 |  | 鉄筋 | ㎥
4- | 34 | 型枠工 |  | 鉄筋・無筋構造物 | ㎡
4- | 37 | 均し基礎ｺﾝｸﾘｰﾄ型枠工 |  | 小型構造物 | ㎡
SD345 D13
4- | 50 | 鉄筋工 |  | 10t未満 | t
4- | 52 | 足掛金物取付工 |  | 0 | 箇所
0
4- | 68 | Ｌ型擁壁据付工 |  | 1.0m＜H≦2.0m | ｍ
4- | 69 | Ｌ型擁壁据付工 |  | 2.0m＜Ｈ≦3.5m | ｍ
一 位 代 価 総 括 表
番 号 |  | 名 称 | 形 状 寸 法 |  | 単位 | 金 額 | 備 考
人力打設､小運搬なし
4- | 77 | 無筋ｺﾝｸﾘｰﾄ工 |  | 18-8-25BB W/C60％以下 | ㎥
人力打設､小運搬なし
4- | 78 | 鉄筋ｺﾝｸﾘｰﾄ工 |  | 18-8-25BB W/C60％以下 | ㎥
締め固め後密度2.35t/㎡
5- | 3 | 再生密粒度アスコン13 |  | 車道及び路肩 t=5㎝ | ㎡
締め固め後密度2.35t/㎡
5- | 13 | 再生粗粒度アスコン20 |  | 車道及び路肩 t=5㎝ | ㎡
6- | 1 | ｱｽﾌｧﾙﾄ舗装切断工 |  | t=15㎝以下 | ｍ
6- | 3 | ｺﾝｸﾘｰﾄ舗装切断工 |  | t=15㎝以下 | ｍ
6- | 6 | ｱｽﾌｧﾙﾄ舗装直接掘削積込工 |  | t=10㎝以下 | ㎡
6- | 10 | ｺﾝｸﾘｰﾄ舗装破砕掘削積込工 |  | t=15㎝以下 | ㎡
6- | 19 | 路盤工 |  | RC-40 t=10㎝ | ㎡
6- | 23 | 路盤工 |  | RC-40 t=14㎝ | ㎡
車道及び路肩 ﾌﾟﾗｲﾑｺｰﾄ
6- | 65 | ｱｽﾌｧﾙﾄ舗設工(手間のみ) |  | 人力施工 t≦50mm | ㎡
車道及び路肩 ﾀｯｸｺｰﾄ
6- | 66 | ｱｽﾌｧﾙﾄ舗設工(手間のみ) |  | 人力施工 t≦50mm | ㎡
18-8-40BB
6- | 95 | ｺﾝｸﾘｰﾄ舗装工 |  | 人力舗設 t=15㎝ | ㎡
機械力
7- | 1 | 鋳鉄管吊込み据付工 |  | φ75以下 | ｍ
機械力
7- | 2 | 鋳鉄管吊込み据付工 |  | φ100 | ｍ
一 位 代 価 総 括 表
番 号 |  | 名 称 | 形 状 寸 法 |  | 単位 | 金 額 | 備 考
機械力
7- | 3 | 鋳鉄管吊込み据付工 |  | φ150 | ｍ
機械力
7- | 4 | 鋳鉄管吊込み据付工 |  | φ200 | ｍ
ｴﾝｼﾞﾝｶｯﾀｰ
7- | 35 | 鋳鉄管切断工 |  | φ75 | 口
ｴﾝｼﾞﾝｶｯﾀｰ
7- | 37 | 鋳鉄管切断工 |  | φ150 | 口
ｴﾝｼﾞﾝｶｯﾀｰ
7- | 38 | 鋳鉄管切断工 |  | φ200 | 口
NS･GX形、ﾀｯﾋﾟﾝねじ式
7- | 60 | 鋳鉄管切断・溝切2工程 |  | φ75 | 口
NS･GX形、ﾀｯﾋﾟﾝねじ式
7- | 61 | 鋳鉄管切断・溝切2工程 |  | φ100 | 口
NS･GX形、ﾀｯﾋﾟﾝねじ式
7- | 62 | 鋳鉄管切断・溝切2工程 |  | φ150 | 口
NS･GX形、ﾀｯﾋﾟﾝねじ式
7- | 63 | 鋳鉄管切断・溝切2工程 |  | φ200 | 口
NS･GX形､ﾀｯﾋﾟﾝねじ式
7- | 71 | 鋳鉄管溝切加工 |  | φ150 | 口
ﾀｯﾋﾟﾝねじ式
7- | 105 | NS･GX形継手挿口加工 |  | φ75 | 口
ﾀｯﾋﾟﾝねじ式
7- | 106 | NS･GX形継手挿口加工 |  | φ100 | 口
ﾀｯﾋﾟﾝねじ式
7- | 107 | NS･GX形継手挿口加工 |  | φ150 | 口
ﾀｯﾋﾟﾝねじ式
7- | 108 | NS･GX形継手挿口加工 |  | φ200 | 口
7- | 144 | メカニカル継手工 |  | φ150 | 口
一 位 代 価 総 括 表
番 号 |  | 名 称 | 形 状 寸 法 |  | 単位 | 金 額 | 備 考
7- | 145 | メカニカル継手工 |  | φ200 | 口
(NS継輪)
7- | 176 | ＳⅡ形継手工 |  | φ100 | 口
(NS継輪)
7- | 177 | ＳⅡ形継手工 |  | φ150 | 口
7- | 186 | ＮＳ形継手工 |  | φ75以下 | 口
7- | 187 | ＮＳ形継手工 |  | φ100 | 口
7- | 188 | ＮＳ形継手工 |  | φ150 | 口
7- | 189 | ＮＳ形継手工 |  | φ200 | 口
異形管
7- | 197 | ＮＳ形継手工 |  | φ75以下 | 口
異形管
7- | 198 | ＮＳ形継手工 |  | φ100 | 口
異形管
7- | 199 | ＮＳ形継手工 |  | φ150 | 口
異形管
7- | 200 | ＮＳ形継手工 |  | φ200 | 口
7- | 212 | ビニル管布設工 |  | φ50～φ75 | ｍ
7- | 213 | ビニル管布設工 |  | φ100～φ125 | ｍ
7- | 217 | ビニル管布設工 |  | φ300 | ｍ
7- | 224 | 硬質塩化ﾋﾞﾆﾙ管切断工 |  | φ50 | 口
一 位 代 価 総 括 表
番 号 |  | 名 称 | 形 状 寸 法 |  | 単位 | 金 額 | 備 考
7- | 225 | 硬質塩化ﾋﾞﾆﾙ管切断工 |  | φ75 | 口
7- | 226 | 硬質塩化ﾋﾞﾆﾙ管切断工 |  | φ100 | 口
7- | 232 | ＲＲ継手工 |  | φ50～φ75 | 口
7- | 233 | ＲＲ継手工 |  | φ100～φ125 | 口
7- | 243 | 離脱防止継手工 |  | φ50,φ75 | 口
7- | 244 | 離脱防止継手工 |  | φ100,φ125 | 口
機械
7- | 273 | 鋼管吊込据付工 |  | φ100 | ｍ
7- | 380 | ドレッサー類継手工 |  | φ100 | 口
JWWA 7.5K
7- | 387 | フランジ継手工 |  | φ75,φ100 | 口
JWWA 7.5K
7- | 388 | フランジ継手工 |  | φ125,φ150 | 口
機械力
7- | 415 | 仕切弁設置工 |  | φ100以下 | 基
機械力
7- | 417 | 仕切弁設置工 |  | φ150 | 基
7- | 443 | 空気弁設置工 |  | φ16～φ25 | 基
7- | 558 | 通水試験費 |  | 給水車不要 | 日
F×U､F×S
7- | 569 | 鋳鉄製伸縮可とう管設置工 |  | φ100以下 | 基
一 位 代 価 総 括 表
番 号 |  | 名 称 | 形 状 寸 法 |  | 単位 | 金 額 | 備 考
F×U､F×S
7- | 570 | 鋳鉄製伸縮可とう管設置工 |  | φ150 | 基
ｱﾙﾀﾝ無､ﾀﾞﾌﾞﾙﾀｲﾌﾟ
7- | 602 | 管明示シート工 |  | W=150 | ｍ
粘着PVC 青 W=50mm
7- | 618 | 管明示テープ工 |  | φ75×4000 | ｍ
粘着PVC 青 W=50mm
7- | 619 | 管明示テープ工 |  | φ100×4000 | ｍ
粘着PVC 青 W=50mm
7- | 620 | 管明示テープ工 |  | φ150×5000 | ｍ
粘着PVC 青 W=50mm
7- | 621 | 管明示テープ工 |  | φ200×5000 | ｍ
固定ﾊﾞﾝﾄﾞ
7- | 657 | ﾎﾟﾘｴﾁﾚﾝｽﾘｰﾌﾞ被覆工 |  | φ75以下 | ｍ
固定ﾊﾞﾝﾄﾞ
7- | 658 | ﾎﾟﾘｴﾁﾚﾝｽﾘｰﾌﾞ被覆工 |  | φ100 | ｍ
固定ﾊﾞﾝﾄﾞ
7- | 659 | ﾎﾟﾘｴﾁﾚﾝｽﾘｰﾌﾞ被覆工 |  | φ150 | ｍ
固定ﾊﾞﾝﾄﾞ
7- | 660 | ﾎﾟﾘｴﾁﾚﾝｽﾘｰﾌﾞ被覆工 |  | φ200 | ｍ
φ150以下
9- | 59 | 仕切弁筺設置工 |  | 土被り H=600 | 箇所
φ150以下
9- | 61 | 仕切弁筺設置工 |  | 土被り H=800 | 箇所
φ500
9- | 81 | 空気弁筺設置工 |  | 土被り H=600 | 箇所
B種
9- | 104 | 歩車道境界ブロック設置工 |  | ﾌﾞﾛｯｸ長600mm以下 50㎏以上100㎏未満 | ｍ
B種
9- | 105 | 歩車道境界ブロック撤去工 |  | ﾌﾞﾛｯｸ長800mm以下 105㎏未満 | ｍ
一 位 代 価 総 括 表
番 号 |  | 名 称 | 形 状 寸 法 |  | 単位 | 金 額 | 備 考
9- | 106 | ヒューム管据付 |  | φ300 | ｍ
9- | 107 | 底部工 |  |  | 箇所
ﾏﾝﾎｰﾙ用
9- | 108 | モルタル上塗工 |  | ﾓﾙﾀﾙ厚20mm 配合1:2 | ㎡
高炉ｾﾒﾝﾄ B種
9- | 109 | モルタル練工 |  | 1:2 | ㎡

## 代価2
第2－1号 代価表 | ｺﾝｸﾘｰﾄｶｯﾀ運転工 |  |  |  | ﾊﾞｷｭｰﾑ式 |  | 1日当り |  |  | 機－23
名 称 | 品 種 |  | 形状寸法 |  | 数 量 | 単位 | 単 価 | 金 額 | 摘 要
特殊作業員 | [5 empty] | 人
ガソリン |  | ﾚｷﾞｭﾗｰ |  | ｽﾀﾝﾄﾞ渡し |  | ℓ
機械損料 |  | ﾊﾞｷｭｰﾑ式 |  |  |  | 供用日
諸雑費 |  |  |  |  | 1 | 式
計
第2－3号 代価表 | 振動ローラ運転工 | [5 empty] | 1日当り |  |  | 機－28
路盤工､排出ｶﾞｽ対策型(第1次基準値)
名 称 | 品 種 |  | 形状寸法 |  | 数 量 | 単位 | 単 価 | 金 額 | 摘 要
特殊運転手 | [5 empty] | 人
軽油 |  | 小型ﾛｰﾘｰ渡し |  | （ﾊﾟﾄﾛｰﾙ給油） |  | ℓ
排出ｶﾞｽ対策型(第1次基準値)
振動ローラ賃料 | [5 empty] | 日
諸雑費 |  |  |  |  | 1 | 式
計
第2－12号 代価表 | ｸﾚｰﾝ付ﾄﾗｯｸ運転工 | [5 empty] | 1時間当り |  |  | 機－１
名 称 | 品 種 |  | 形状寸法 |  | 数 量 | 単位 | 単 価 | 金 額 | 摘 要
特殊運転手 | [5 empty] | 人
軽油 |  | 小型ﾛｰﾘｰ渡し |  | （ﾊﾟﾄﾛｰﾙ給油） |  | ℓ
機械損料 | [5 empty] | 時間
諸雑費 |  |  |  |  | 1 | 式
計
第2－19号 代価表 | ﾀﾞﾝﾌﾟﾄﾗｯｸ運転工 |  |  |  | 土工 |  | 1日当り |  |  | 機－22
名 称 | 品 種 |  | 形状寸法 |  | 数 量 | 単位 | 単 価 | 金 額 | 摘 要
一般運転手 | [5 empty] | 人
軽油 |  | 小型ﾛｰﾘｰ渡し |  | （ﾊﾟﾄﾛｰﾙ給油） |  | ℓ
機械損料 | [5 empty] | 供用日
損耗費 |  | 良好 |  |  |  | 供用日
諸雑費 |  |  |  |  | 1 | 式
計
第2－23号 代価表 | バックホウ運転工 |  |  |  | 埋戻工 |  | 1時間当り |  |  | 機－１
排出ｶﾞｽ対策型(第1次基準値)
名 称 | 品 種 |  | 形状寸法 |  | 数 量 | 単位 | 単 価 | 金 額 | 摘 要
特殊運転手 | [5 empty] | 人
軽油 |  | 小型ﾛｰﾘｰ渡し |  | （ﾊﾟﾄﾛｰﾙ給油） |  | ℓ
排出ｶﾞｽ対策型(第1次基準値)
機械損料 | [5 empty] | 時間
諸雑費 |  |  |  |  | 1 | 式
計
第2－27号 代価表 | バックホウ運転工 |  |  |  | 床掘 |  | 1日当り |  |  | 機－18
排出ｶﾞｽ対策型(第1次基準値)
名 称 | 品 種 |  | 形状寸法 |  | 数 量 | 単位 | 単 価 | 金 額 | 摘 要
特殊運転手 | [5 empty] | 人
軽油 |  | 小型ﾛｰﾘｰ渡し |  | （ﾊﾟﾄﾛｰﾙ給油） |  | ℓ
排出ｶﾞｽ対策型(第1次基準値)
機械損料 | [5 empty] | 供用日
諸雑費 |  |  |  |  | 1 | 式
計
第2－29号 代価表 | バックホウ運転工 |  |  |  | 舗装取壊･直接 |  | 1日当り |  |  | 機－18
排出ｶﾞｽ対策型(第1次基準値)
名 称 | 品 種 |  | 形状寸法 |  | 数 量 | 単位 | 単 価 | 金 額 | 摘 要
特殊運転手 | [5 empty] | 人
軽油 |  | 小型ﾛｰﾘｰ渡し |  | （ﾊﾟﾄﾛｰﾙ給油） |  | ℓ
排出ｶﾞｽ対策型(第1次基準値)
機械損料 | [5 empty] | 供用日
諸雑費 |  |  |  |  | 1 | 式
計
第2－31号 代価表 | バックホウ運転工 |  |  |  | 基礎工 |  | 1日当り |  |  | 機－28
排出ｶﾞｽ対策型(第1次基準値)
名 称 | 品 種 |  | 形状寸法 |  | 数 量 | 単位 | 単 価 | 金 額 | 摘 要
特殊運転手 | [5 empty] | 人
軽油 |  | 小型ﾛｰﾘｰ渡し |  | （ﾊﾟﾄﾛｰﾙ給油） |  | ℓ
排出ｶﾞｽ対策型(第1次基準値)
機械賃料 | [5 empty] | 日
諸雑費 |  |  |  |  | 1 | 式
計
第2－37号 代価表 | バックホウ運転工 |  |  |  | 管路 |  | 1時間当り
排出ｶﾞｽ対策型(第1次基準値)
名 称 | 品 種 |  | 形状寸法 |  | 数 量 | 単位 | 単 価 | 金 額 | 摘 要
特殊運転手 | [5 empty] | 人
軽油 |  | 小型ﾛｰﾘｰ渡し |  | （ﾊﾟﾄﾛｰﾙ給油） |  | ℓ
排出ｶﾞｽ対策型(第1次基準値)
機械損料 | [5 empty] | 時間
諸雑費 |  |  |  |  | 1 | 式
計
第2－44号 代価表 | ｺﾝｸﾘｰﾄ圧砕機運転工 | [5 empty] | 1日当り |  |  | 機－20
名 称 | 品 種 |  | 形状寸法 |  | 数 量 | 単位 | 単 価 | 金 額 | 摘 要
特殊運転手 | [5 empty] | 人
軽油 |  | 小型ﾛｰﾘｰ渡し |  | （ﾊﾟﾄﾛｰﾙ給油） |  | ℓ
排出ｶﾞｽ対策型(第1次基準値)
機械損料 | [5 empty] | 供用日
ｺﾝｸﾘｰﾄ圧砕機(道路用)
機械損料 | [5 empty] | 供用日
諸雑費 |  |  |  |  | 1 | 式
計
第2－47号 代価表 | 振動ローラ運転工 |  |  |  | 舗装工 |  | 1日当り |  |  | 機－23
名 称 | 品 種 |  | 形状寸法 |  | 数 量 | 単位 | 単 価 | 金 額 | 摘 要
特殊作業員 | [5 empty] | 人
軽油 |  | 小型ﾛｰﾘｰ渡し |  | （ﾊﾟﾄﾛｰﾙ給油） |  | ℓ
機械損料 | [5 empty] | 供用日
諸雑費 |  |  |  |  | 1 | 式
計
第2－48号 代価表 | 振動ｺﾝﾊﾟｸﾀ運転工 |  |  |  | 舗装工 |  | 1日当り |  |  | 機－23
名 称 | 品 種 |  | 形状寸法 |  | 数 量 | 単位 | 単 価 | 金 額 | 摘 要
特殊作業員 | [5 empty] | 人
ガソリン |  | ﾚｷﾞｭﾗｰ |  | ｽﾀﾝﾄﾞ渡し |  | ℓ
0
機械損料 | [5 empty] | 供用日
諸雑費 |  |  |  |  | 1 | 式
計
第2－52号 代価表 | ﾀﾞﾝﾌﾟﾄﾗｯｸ運転工 |  |  |  | 管路 |  | 1日当り |  |  | 0
名 称 | 品 種 |  | 形状寸法 |  | 数 量 | 単位 | 単 価 | 金 額 | 摘 要
一般運転手 | [5 empty] | 人
軽油 |  | 小型ﾛｰﾘｰ渡し |  | （ﾊﾟﾄﾛｰﾙ給油） |  | ℓ
機械損料 | [5 empty] | 供用日
損耗費 |  | 良好 |  |  |  | 供用日
諸雑費 |  |  |  |  | 1 | 式
計
第2－63号 代価表 | タンパ運転工（管路） |  |  |  | 土工 |  | 1日当り |  |  | 0
名 称 | 品 種 |  | 形状寸法 |  | 数 量 | 単位 | 単 価 | 金 額 | 摘 要
特殊作業員 | [5 empty] | 人
ガソリン |  | ﾚｷﾞｭﾗｰ |  | ｽﾀﾝﾄﾞ渡し |  | ℓ
機械賃料 |  | タンパ |  |  |  | 日
諸雑費 |  |  |  |  | 1 | 式
計
第2－65号 代価表 | 小型バックホウ運転工 | [5 empty] | 1日当り |  |  | 機－28
|  |  |  | 路盤工 | 排出ｶﾞｽ対策型(第2次基準値)
名 称 | 品 種 |  | 形状寸法 |  | 数 量 | 単位 | 単 価 | 金 額 | 摘 要
特殊運転手 | [5 empty] | 人
軽油 |  | 小型ﾛｰﾘｰ渡し |  | （ﾊﾟﾄﾛｰﾙ給油） |  | ℓ
排出ｶﾞｽ対策型(第2次基準値)
小型バックホウ賃料 | [5 empty] | 日
諸雑費 |  |  |  |  | 1 | 式
計
第2－69号 代価表 | バックホウ運転工 |  |  |  | 管路 |  | 1時間当り
排出ｶﾞｽ対策型(第1次基準値)
名 称 | 品 種 |  | 形状寸法 |  | 数 量 | 単位 | 単 価 | 金 額 | 摘 要
特殊運転手 | [5 empty] | 人
軽油 |  | 小型ﾛｰﾘｰ渡し |  | （ﾊﾟﾄﾛｰﾙ給油） |  | ℓ
排出ｶﾞｽ対策型(第1次基準値)
機械損料 | [5 empty] | 時間
諸雑費 |  |  |  |  | 1 | 式
計
第2－71号 代価表 | バックホウ運転工 |  |  |  | 排出ｶﾞｽ対策型(第1次基準値) |  | 1時間当り |  |  | 機－１
名 称 | 品 種 |  | 形状寸法 |  | 数 量 | 単位 | 単 価 | 金 額 | 摘 要
特殊運転手 | [5 empty] | 人
軽油 |  | 小型ﾛｰﾘｰ渡し |  | （ﾊﾟﾄﾛｰﾙ給油） |  | ℓ
排出ｶﾞｽ対策型(第1次基準値)
機械損料 | [5 empty] | 時間
諸雑費 |  |  |  |  | 1 | 式
計

## 代価3
第3－5号 代価表 | 管路掘削工 |  |  |  |  | 1㎥当り
切り崩し､床均し補助含む
名 称 | 品 種 |  | 形状寸法 | 数 量 | 単位 | 単 価 | 金 額 | 摘 要
土木一般世話役 |  |  |  |  | 人
普通作業員 |  |  |  |  | 人
管路
バックホウ運転工 |  | 排出ｶﾞｽ対策型(第1次基準値) |  |  | 時間 |  |  |  | 第2-37号代価表
諸雑費 |  |  |  | 1 | 式
計 | [8 empty] | 100㎥当り
1㎥当り
第3－7号 代価表 | 人力掘削（床掘）工 |  |  |  |  | 10㎥当り
粘性土､砂､砂質土､ﾚｷ質土
名 称 | 品 種 |  | 形状寸法 | 数 量 | 単位 | 単 価 | 金 額 | 摘 要
普通作業員
諸雑費 |  |  |  | 1 | 式
計
1㎥当り
第3－9号 代価表 | 機械床掘工 |  |  |  |  | 100㎥当り
補助労務なし
名 称 | 品 種 |  | 形状寸法 | 数 量 | 単位 | 単 価 | 金 額 | 摘 要
床掘
バックホウ運転工 |  | 排出ｶﾞｽ対策型(第1次基準値) |  |  | 日 |  |  |  | 第2-27号代価表
諸雑費 |  |  |  | 1 | 式
計
1㎥当り
第3－23号 代価表 | 管路埋戻工 |  |  |  |  | 1㎥当り
名 称 | 品 種 |  | 形状寸法 | 数 量 | 単位 | 単 価 | 金 額 | 摘 要
土木一般世話役 |  |  |  |  | 人
普通作業員 |  |  |  |  | 人
管路
バックホウ運転工 |  | 排出ｶﾞｽ対策型(第1次基準値) |  |  | 時間 |  |  |  | 第2-37号代価表
土工
タンパ運転工（管路） |  |  |  |  | 日 |  |  |  | 第2-63号代価表
諸雑費 |  |  |  | 1 | 式
計 | [8 empty] | 100㎥当り
1㎥当り
第3－28号 代価表 | 機械埋戻工Ｄ |  |  |  |  | 100㎥当り
W≦1.0m
名 称 | 品 種 |  | 形状寸法 | 数 量 | 単位 | 単 価 | 金 額 | 摘 要
普通作業員 |  | 敷均し補助 |  |  | 人
埋戻工
バックホウ運転工 |  | 排出ｶﾞｽ対策型(第1次基準値) |  |  | 時間 |  |  |  | 第2-23号代価表
タンパ締固め工 |  |  |  | 100 | ㎥ |  |  |  | 第3-19号代価表
諸雑費 |  |  |  | 1 | 式
計
1㎥当り
第3－33号 代価表 | 管路砂埋戻工 |  |  |  |  | 1㎥当り
名 称 | 品 種 |  | 形状寸法 | 数 量 | 単位 | 単 価 | 金 額 | 摘 要
土木一般世話役 |  |  |  |  | 人
普通作業員 |  |  |  |  | 人
管路
バックホウ運転工 |  | 排出ｶﾞｽ対策型(第1次基準値) |  |  | 時間 |  |  |  | 第2-37号代価表
土工
タンパ運転工（管路） |  |  |  |  | 日 |  |  |  | 第2-63号代価表
埋戻用砂 |  |  |  | 126 | ㎥
諸雑費 |  |  |  | 1 | 式
計 | [8 empty] | 100㎥当り
1㎥当り
第3－43号 代価表 | 管路再生砕石埋戻工 |  |  | RC40 |  | 1㎥当り
名 称 | 品 種 |  | 形状寸法 | 数 量 | 単位 | 単 価 | 金 額 | 摘 要
土木一般世話役 |  |  |  |  | 人
普通作業員 |  |  |  |  | 人
管路
バックホウ運転工 |  | 排出ｶﾞｽ対策型(第1次基準値) |  |  | 時間 |  |  |  | 第2-37号代価表
土工
タンパ運転工（管路） |  |  |  |  | 日 |  |  |  | 第2-63号代価表
再生砕石 |  | RC-40 |  | 120 | ㎥
諸雑費 |  |  |  | 1 | 式
計 | [8 empty] | 100㎥当り
1㎥当り
第3－49号 代価表 | 再生砕石基礎工 |  |  | RC40 |  | 100㎡当り
t=10㎝
名 称 | 品 種 |  | 形状寸法 | 数 量 | 単位 | 単 価 | 金 額 | 摘 要
再生砕石 |  | RC-40 |  | 12 | ㎥
土木一般世話役 |  |  |  |  | 人
特殊作業員 |  |  |  |  | 人
普通作業員 |  |  |  |  | 人
基礎工
バックホウ運転工 |  | 排出ｶﾞｽ対策型(第1次基準値) |  |  | 日 |  |  |  | 第2-31号代価表
諸雑費 |  |  |  | 1 | 式
計
1㎡当り
第3－50号 代価表 | 再生砕石基礎工 |  |  | RC40 |  | 100㎡当り
t=15㎝
名 称 | 品 種 |  | 形状寸法 | 数 量 | 単位 | 単 価 | 金 額 | 摘 要
再生砕石 |  | RC-40 |  | 18 | ㎥
土木一般世話役 |  |  |  |  | 人
特殊作業員 |  |  |  |  | 人
普通作業員 |  |  |  |  | 人
基礎工
バックホウ運転工 |  | 排出ｶﾞｽ対策型(第1次基準値) |  |  | 日 |  |  |  | 第2-31号代価表
諸雑費 |  |  |  | 1 | 式
計
1㎡当り
第3－51号 代価表 | 再生砕石基礎工 |  |  | RC40 |  | 100㎡当り
t=20㎝
名 称 | 品 種 |  | 形状寸法 | 数 量 | 単位 | 単 価 | 金 額 | 摘 要
再生砕石 |  | RC-40 |  | 24 | ㎥
土木一般世話役 |  |  |  |  | 人
特殊作業員 |  |  |  |  | 人
普通作業員 |  |  |  |  | 人
基礎工
バックホウ運転工 |  | 排出ｶﾞｽ対策型(第1次基準値) |  |  | 日 |  |  |  | 第2-31号代価表
諸雑費 |  |  |  | 1 | 式
計
1㎡当り
第3－119号 代価表 | 管路発生土処理工 |  |  | 自由処分 |  | 1㎥当り
名 称 | 品 種 |  | 形状寸法 | 数 量 | 単位 | 単 価 | 金 額 | 摘 要
管路
ﾀﾞﾝﾌﾟﾄﾗｯｸ運転工 |  |  |  |  | 日 |  |  |  | 第2-52号代価表
発生土処理費 |  |  |  | 100 | ㎥
諸雑費 |  |  |  | 1 | 式
計 | [8 empty] | 100㎥当り
1㎥当り
第3－168号 代価表 | 土砂運搬工 |  |  | 自由処分 |  | 100㎥当り
名 称 | 品 種 |  | 形状寸法 | 数 量 | 単位 | 単 価 | 金 額 | 摘 要
土工
ﾀﾞﾝﾌﾟﾄﾗｯｸ運転工 |  |  |  |  | 日 |  |  |  | 第2-19号代価表
発生土処理費 |  |  |  | 100 | ㎥
諸雑費 |  |  |  | 1 | 式
計
1㎥当り
第3－216号 代価表 | Ａｓ塊運搬工 |  |  | 処分費含む |  | 100㎥当り
名 称 | 品 種 |  | 形状寸法 | 数 量 | 単位 | 単 価 | 金 額 | 摘 要
土工
ﾀﾞﾝﾌﾟﾄﾗｯｸ運転工 |  |  |  |  | 日 |  |  |  | 第2-19号代価表
ｱｽﾌｧﾙﾄｶﾞﾗ処理費 |  |  |  | 100 | ㎥
諸雑費 |  |  |  | 1 | 式
計
1㎥当り
第3－325号 代価表 | 管路ｱｽﾌｧﾙﾄ舗装直接掘削積込工 |  |  |  |  | 1㎡当り
t=10cm以下
名 称 | 品 種 |  | 形状寸法 | 数 量 | 単位 | 単 価 | 金 額 | 摘 要
土木一般世話役 |  |  |  |  | 人
普通作業員 |  |  |  |  | 人
管路
バックホウ運転工 |  | 排出ｶﾞｽ対策型(第1次基準値) |  |  | 時間 |  |  |  | 第2-69号代価表
諸雑費 |  |  |  | 1 | 式
計 | [8 empty] | 100㎡当り
1㎡当り
第3－407号 代価表 | 管路ｱｽﾌｧﾙﾄ処理工 |  |  | 処分費含む |  | 1㎥当り
名 称 | 品 種 |  | 形状寸法 | 数 量 | 単位 | 単 価 | 金 額 | 摘 要
管路
ﾀﾞﾝﾌﾟﾄﾗｯｸ運転工 |  |  |  |  | 日 |  |  |  | 第2-52号代価表
ｱｽﾌｧﾙﾄｶﾞﾗ処理費 |  |  |  | 100 | ㎥
諸雑費 |  |  |  | 1 | 式
計 | [8 empty] | 100㎥当り
1㎥当り
第3－496号 代価表 | 管路ｺﾝｸﾘｰﾄ(無筋)処理工 |  |  | 処分費含む |  | 1㎥当り
名 称 | 品 種 |  | 形状寸法 | 数 量 | 単位 | 単 価 | 金 額 | 摘 要
管路
ﾀﾞﾝﾌﾟﾄﾗｯｸ運転工 |  |  |  |  | 日 |  |  |  | 第2-52号代価表
ｺﾝｸﾘｰﾄｶﾞﾗ処分費 |  | 無筋 |  | 100 | ㎥
諸雑費 |  |  |  | 1 | 式
計 | [8 empty] | 100㎥当り
1㎥当り

## 代価4
第4－7号 代価表 | 鉄筋ｺﾝｸﾘｰﾄ工 |  |  |  | 人力打設､小運搬なし |  | 10㎥当り
24-8-25BB W/C55％以下
名 称 | 品 種 |  | 形状寸法 |  | 数 量 | 単位 | 単 価 | 金 額 | 摘 要
生コンクリート |  | 24-8-25BB |  | W/C55％以下 | 10.2 | ㎥
土木一般世話役 | [5 empty] | 人
特殊作業員 | [5 empty] | 人
普通作業員 | [5 empty] | 人
諸雑費 |  |  |  |  | 1 | 式
計
1㎥当り
第4－9号 代価表 | 無筋ｺﾝｸﾘｰﾄ工 |  |  |  | 人力打設､小運搬なし |  | 10㎥当り
18-8-40BB W/C60％以下
名 称 | 品 種 |  | 形状寸法 |  | 数 量 | 単位 | 単 価 | 金 額 | 摘 要
生コンクリート |  | 18-8-40BB |  | W/C60％以下 | 10.4 | ㎥
土木一般世話役 | [5 empty] | 人
特殊作業員 | [5 empty] | 人
普通作業員 | [5 empty] | 人
諸雑費 |  |  |  |  | 1 | 式
計
1㎥当り
第4－10号 代価表 | 無筋ｺﾝｸﾘｰﾄ工 |  |  |  | 人力打設､小運搬なし |  | 10㎥当り
18-8-25BB 均し､捨ｺﾝ[1]
名 称 | 品 種 |  | 形状寸法 |  | 数 量 | 単位 | 単 価 | 金 額 | 摘 要
生コンクリート |  | 18-8-25BB |  | 均し､捨ｺﾝ[1] | 10.4 | ㎥
土木一般世話役 | [5 empty] | 人
特殊作業員 | [5 empty] | 人
普通作業員 | [5 empty] | 人
諸雑費 |  |  |  |  | 1 | 式
計
1㎥当り
第4－11号 代価表 | 無筋ｺﾝｸﾘｰﾄ工 |  |  |  | 人力打設･小型､小運搬なし |  | 10㎥当り
18-8-25BB W/C60％以下
名 称 | 品 種 |  | 形状寸法 |  | 数 量 | 単位 | 単 価 | 金 額 | 摘 要
生コンクリート |  | 18-8-25BB |  | W/C60％以下 | 10.6 | ㎥
土木一般世話役 | [5 empty] | 人
特殊作業員 | [5 empty] | 人
普通作業員 | [5 empty] | 人
諸雑費 |  |  |  |  | 1 | 式
計
1㎥当り
第4－28号 代価表 | ｺﾝｸﾘｰﾄ養生工 |  |  |  | 一般養生 |  | 10㎥当り
無筋
名 称 | 品 種 |  | 形状寸法 |  | 数 量 | 単位 | 単 価 | 金 額 | 摘 要
普通作業員 | [5 empty] | 人
諸雑費 |  |  |  |  | 1 | 式
計
1㎥当り
第4－29号 代価表 | ｺﾝｸﾘｰﾄ養生工 |  |  |  | 一般養生 |  | 10㎥当り
鉄筋
名 称 | 品 種 |  | 形状寸法 |  | 数 量 | 単位 | 単 価 | 金 額 | 摘 要
普通作業員 | [5 empty] | 人
諸雑費 |  |  |  |  | 1 | 式
計
1㎥当り
第4－34号 代価表 | 型枠工 |  |  |  | 鉄筋・無筋構造物 |  | 100㎡当り
名 称 | 品 種 |  | 形状寸法 |  | 数 量 | 単位 | 単 価 | 金 額 | 摘 要
土木一般世話役 | [5 empty] | 人
型枠工 | [5 empty] | 人
普通作業員 | [5 empty] | 人
諸雑費 |  |  |  |  | 1 | 式
計
1㎡当り
第4－37号 代価表 | 均し基礎ｺﾝｸﾘｰﾄ型枠工 |  |  |  | 小型構造物 |  | 10㎡当り
名 称 | 品 種 |  | 形状寸法 |  | 数 量 | 単位 | 単 価 | 金 額 | 摘 要
土木一般世話役 | [5 empty] | 人
型枠工 | [5 empty] | 人
普通作業員 | [5 empty] | 人
諸雑費 |  |  |  |  | 1 | 式
計
1㎡当り
第4－50号 代価表 | 鉄筋工 |  |  |  | SD345 D13 |  | 1t当り
名 称 | 品 種 |  | 形状寸法 |  | 数 量 | 単位 | 単 価 | 金 額 | 摘 要
鉄筋加工組立 |  | 一般構造物 手間のみ |  |  | 1 | ｔ
異形棒鋼 |  | SD345 |  | D13 | 1.03 | ｔ
諸雑費 |  |  |  |  | 1 | 式
計
第4－52号 代価表 | 足掛金物取付工 | [5 empty] | 1箇所当り
名 称 | 品 種 |  | 形状寸法 |  | 数 量 | 単位 | 単 価 | 金 額 | 摘 要
特殊作業員 | [5 empty] | 人
普通作業員 | [5 empty] | 人
諸雑費 |  |  |  |  | 1 | 式
計
第4－68号 代価表 | Ｌ型擁壁据付工 |  |  |  | 1.0m＜H≦2.0m |  | 10ｍ当り
名 称 | 品 種 |  | 形状寸法 |  | 数 量 | 単位 | 単 価 | 金 額 | 摘 要
土木一般世話役 | [5 empty] | 人
ブロック工 | [5 empty] | 人
普通作業員 | [5 empty] | 人
排出ｶﾞｽ対策型(第1基準値)
バックホウ賃料 | [5 empty] | 日
油圧伸縮ｼﾞﾌﾞ型
ﾗﾌﾃﾚｰﾝｸﾚｰﾝ賃料 | [5 empty] | 日
基礎砕石 |  |  |  |  | 1 | 式
均しコンクリート |  |  |  |  | 1 | 式
諸雑費 |  |  |  |  | 1 | 式
計
1ｍ当り
第4－69号 代価表 | Ｌ型擁壁据付工 |  |  |  | 2.0m＜Ｈ≦3.5m |  | 10ｍ当り
名 称 | 品 種 |  | 形状寸法 |  | 数 量 | 単位 | 単 価 | 金 額 | 摘 要
土木一般世話役 | [5 empty] | 人
ブロック工 | [5 empty] | 人
普通作業員 | [5 empty] | 人
排出ｶﾞｽ対策型(第1基準値)
バックホウ賃料 | [5 empty] | 日
油圧伸縮ｼﾞﾌﾞ型
ﾗﾌﾃﾚｰﾝｸﾚｰﾝ賃料 | [5 empty] | 日
基礎砕石 |  |  |  |  | 1 | 式
均しコンクリート |  |  |  |  | 1 | 式
諸雑費 |  |  |  |  | 1 | 式
計
1ｍ当り
第4－77号 代価表 | 無筋ｺﾝｸﾘｰﾄ工 |  |  |  | 人力打設､小運搬なし |  | 10㎥当り
18-8-25BB W/C60％以下
名 称 | 品 種 |  | 形状寸法 |  | 数 量 | 単位 | 単 価 | 金 額 | 摘 要
生コンクリート |  | 18-8-25BB |  | W/C60％以下 | 10.4 | ㎥
土木一般世話役 | [5 empty] | 人
特殊作業員 | [5 empty] | 人
普通作業員 | [5 empty] | 人
諸雑費 |  |  |  |  | 1 | 式
計
1㎥当り
第4－78号 代価表 | 鉄筋ｺﾝｸﾘｰﾄ工 |  |  |  | 人力打設､小運搬なし |  | 10㎥当り
18-8-25BB W/C60％以下
名 称 | 品 種 |  | 形状寸法 |  | 数 量 | 単位 | 単 価 | 金 額 | 摘 要
生コンクリート |  | 18-8-25BB |  | W/C60％以下 | 10.2 | ㎥
土木一般世話役 | [5 empty] | 人
特殊作業員 | [5 empty] | 人
普通作業員 | [5 empty] | 人
諸雑費 |  |  |  |  | 1 | 式
計
1㎥当り

## 代価6
第6－1号 代価表 | ｱｽﾌｧﾙﾄ舗装切断工 |  |  |  | t=15㎝以下 |  | 100ｍ当り
名 称 | 品 種 |  | 形状寸法 |  | 数 量 | 単位 | 単 価 | 金 額 | 摘 要
普通作業員 | [5 empty] | 人
ｺﾝｸﾘｰﾄｶｯﾀ運転工 |  | ﾊﾞｷｭｰﾑ式 |  |  |  | 日 |  |  |  | 第2- 1号代価表
ブレード損耗費 |  |  |  |  | 0.21 | 枚
諸雑費 |  |  |  |  | 1 | 式
計
1ｍ当り
第6－3号 代価表 | ｺﾝｸﾘｰﾄ舗装切断工 |  |  |  | t=15㎝以下 |  | 100ｍ当り
名 称 | 品 種 |  | 形状寸法 |  | 数 量 | 単位 | 単 価 | 金 額 | 摘 要
普通作業員 | [5 empty] | 人
ｺﾝｸﾘｰﾄｶｯﾀ運転工 |  | ﾊﾞｷｭｰﾑ式 |  |  |  | 日 |  |  |  | 第2- 1号代価表
ブレード損耗費 | [5 empty] | 枚
諸雑費 |  |  |  |  | 1 | 式
計
1ｍ当り
第6－6号 代価表 | ｱｽﾌｧﾙﾄ舗装直接掘削積込工 | [5 empty] | 100㎡当り
t=10㎝以下
名 称 | 品 種 |  | 形状寸法 |  | 数 量 | 単位 | 単 価 | 金 額 | 摘 要
土木一般世話役 | [5 empty] | 人
普通作業員 | [5 empty] | 人
舗装取壊･直接
バックホウ運転工 |  | 排出ｶﾞｽ対策型(第1次基準値) |  |  |  | 日 |  |  |  | 第2-29号代価表
諸雑費 |  |  |  |  | 1 | 式
計
1㎡当り
第6－10号 代価表 | ｺﾝｸﾘｰﾄ舗装破砕掘削積込工 | [5 empty] | 100㎡当り
t=15㎝以下
名 称 | 品 種 |  | 形状寸法 |  | 数 量 | 単位 | 単 価 | 金 額 | 摘 要
土木一般世話役 | [5 empty] | 人
普通作業員 | [5 empty] | 人
舗装取壊･直接
バックホウ運転工 |  | 排出ｶﾞｽ対策型(第1次基準値) |  |  |  | 日 |  |  |  | 第2-29号代価表
0
ｺﾝｸﾘｰﾄ圧砕機運転工 | [5 empty] | 日 |  |  |  | 第2-44号代価表
諸雑費 |  |  |  |  | 1 | 式
計
1㎡当り
第6－19号 代価表 | 路盤工 |  |  |  | RC-40 t=10㎝ |  | 100㎡当り
名 称 | 品 種 |  | 形状寸法 |  | 数 量 | 単位 | 単 価 | 金 額 | 摘 要
特殊作業員 |  | 歩道区分 |  |  |  | 人
普通作業員 |  | 歩道区分 |  |  |  | 人
再生砕石 |  | RC-40 |  |  | 12.7 | ㎥
路盤工､排出ｶﾞｽ対策型(第1次基準値)
振動ローラ運転工 | [5 empty] | 日 |  |  |  | 第2- 3号代価表
路盤工
小型バックホウ運転工 |  | 排出ｶﾞｽ対策型(第2次基準値) |  |  |  | 日 |  |  |  | 第2-65号代価表
諸雑費 |  |  |  |  | 1 | 式
計
1㎡当り
第6－23号 代価表 | 路盤工 |  |  |  | RC-40 t=14㎝ |  | 100㎡当り
名 称 | 品 種 |  | 形状寸法 |  | 数 量 | 単位 | 単 価 | 金 額 | 摘 要
特殊作業員 |  | 歩道区分 |  |  |  | 人
普通作業員 |  | 歩道区分 |  |  |  | 人
再生砕石 |  | RC-40 |  |  | 17.78 | ㎥
路盤工､排出ｶﾞｽ対策型(第1次基準値)
振動ローラ運転工 | [5 empty] | 日 |  |  |  | 第2- 3号代価表
路盤工
小型バックホウ運転工 |  | 排出ｶﾞｽ対策型(第2次基準値) |  |  |  | 日 |  |  |  | 第2-65号代価表
諸雑費 |  |  |  |  | 1 | 式
計
1㎡当り
第6－65号 代価表 | ｱｽﾌｧﾙﾄ舗設工(手間のみ) |  |  |  | 車道及び路肩 ﾌﾟﾗｲﾑｺｰﾄ |  | 100㎡当り
人力施工 t≦50mm
名 称 | 品 種 |  | 形状寸法 |  | 数 量 | 単位 | 単 価 | 金 額 | 摘 要
土木一般世話役 | [5 empty] | 人
特殊作業員 | [5 empty] | 人
普通作業員 | [5 empty] | 人
アスファルト乳剤
瀝青材料 |  | PK-3 |  |  |  | ℓ
舗装工
振動ローラ運転工 | [5 empty] | 日 |  |  |  | 第2-47号代価表
舗装工
振動ｺﾝﾊﾟｸﾀ運転工 | [5 empty] | 日 |  |  |  | 第2-48号代価表
諸雑費 |  |  |  |  | 1 | 式
計
1㎡当り
第6－66号 代価表 | ｱｽﾌｧﾙﾄ舗設工(手間のみ) |  |  |  | 車道及び路肩 ﾀｯｸｺｰﾄ |  | 100㎡当り
人力施工 t≦50mm
名 称 | 品 種 |  | 形状寸法 |  | 数 量 | 単位 | 単 価 | 金 額 | 摘 要
土木一般世話役 | [5 empty] | 人
特殊作業員 | [5 empty] | 人
普通作業員 | [5 empty] | 人
アスファルト乳剤
瀝青材料 |  | PK-4 |  |  |  | ℓ
舗装工
振動ローラ運転工 | [5 empty] | 日 |  |  |  | 第2-47号代価表
舗装工
振動ｺﾝﾊﾟｸﾀ運転工 | [5 empty] | 日 |  |  |  | 第2-48号代価表
諸雑費 |  |  |  |  | 1 | 式
計
1㎡当り
第6－95号 代価表 | ｺﾝｸﾘｰﾄ舗装工 |  |  |  | 18-8-40BB |  | 100㎡当り
人力舗設 t=15㎝
名 称 | 品 種 |  | 形状寸法 |  | 数 量 | 単位 | 単 価 | 金 額 | 摘 要
生コンクリート |  | 18-8-40BB |  | W/C60％以下 | 15.6 | ㎥
土木一般世話役 | [5 empty] | 人
特殊作業員 | [5 empty] | 人
普通作業員 | [5 empty] | 人
諸雑費 |  |  |  |  | 1 | 式
計
1㎡当り

## 代価7
第 7－ |  | 1 | ～ | 4 | 号 代 価 表 |  |  | 鋳鉄管吊込み据付工 |  |  |  | 機械力 |  | 10ｍ当り
[9 empty] | 1 |  | 2 |  | 3 |  | 4
| 名 称 |  |  |  | 形状寸法 |  | 単位 | 単 価 | φ75以下 |  | φ100 |  | φ150 |  | φ200 |  | 備 考
[9 empty] | 数量 | 金額 | 数量 | 金 額 | 数量 | 金 額 | 数量 | 金 額
| 配管工 | [5 empty] | 人
| 普通作業員 | [5 empty] | 人
| ｸﾚｰﾝ付ﾄﾗｯｸ運転工 | [5 empty] | 時間 | [10 empty] | 第2-12号代価表
| 諸雑費 | [5 empty] | 式 |  | 1 |  | 1 |  | 1 |  | 1
計
１ｍ当り
第 7－ |  | 34 | ～ | 37 | 号 代 価 表 |  |  | 鋳鉄管切断工 |  |  |  | ｴﾝｼﾞﾝｶｯﾀｰ |  | 1口当り
[11 empty] | 35 |  |  |  | 37
| 名 称 |  |  |  | 形状寸法 |  | 単位 | 単 価 |  |  | φ75 |  |  |  | φ150 |  | 備 考
[11 empty] | 数量 | 金 額 |  |  | 数量 | 金 額
| 特殊作業員 | [5 empty] | 人
| 普通作業員 | [5 empty] | 人
| 鋳鉄管切断機損料 |  |  |  |  | ｴﾝｼﾞﾝｶｯﾀｰ | 日
| 諸雑費 | [5 empty] | 式 |  |  |  | 1 |  |  |  | 1
計
第 7－ |  | 38 | ～ | 41 | 号 代 価 表 |  |  | 鋳鉄管切断工 |  |  |  | ｴﾝｼﾞﾝｶｯﾀｰ |  | 1口当り
38
| 名 称 |  |  |  | 形状寸法 |  | 単位 | 単 価 | φ200 | [7 empty] | 備 考
[9 empty] | 数量 | 金額
| 特殊作業員 | [5 empty] | 人
| 普通作業員 | [5 empty] | 人
| 鋳鉄管切断機損料 |  |  |  |  | ｴﾝｼﾞﾝｶｯﾀｰ | 日
| 諸雑費 | [5 empty] | 式 |  | 1
計
第 7－ |  | 60 | ～ | 60 | 号 代 価 表 |  |  | 鋳鉄管切断・溝切2工程 |  |  |  | NS･GX形、ﾀｯﾋﾟﾝねじ式 |  | 1口当り
60
| 名 称 |  |  |  | 形状寸法 |  | 単位 | 単 価 | φ75 | [7 empty] | 備 考
[9 empty] | 数量 | 金額 | 数量 | 金 額 | 数量 | 金 額 | 数量 | 金 額
| 特殊作業員 | [5 empty] | 人
| 普通作業員 | [5 empty] | 人
ﾀｯﾋﾟﾝﾈｼﾞ用
| 鋳鉄管切断溝切機損料 |  |  |  |  | φ75 | 日
| 溝切・切断刃損耗費 |  |  |  |  | ﾀｯﾋﾟﾝﾈｼﾞ用 | 式
| 諸雑費 | [5 empty] | 式 |  | 1
計
第 7－ |  | 61 | ～ | 61 | 号 代 価 表 |  |  | 鋳鉄管切断・溝切2工程 |  |  |  | NS･GX形、ﾀｯﾋﾟﾝねじ式 |  | 1口当り
61
| 名 称 |  |  |  | 形状寸法 |  | 単位 | 単 価 | φ100 | [7 empty] | 備 考
[9 empty] | 数量 | 金額 | 数量 | 金 額 | 数量 | 金 額 | 数量 | 金 額
| 特殊作業員 | [5 empty] | 人
| 普通作業員 | [5 empty] | 人
ﾀｯﾋﾟﾝﾈｼﾞ用
| 鋳鉄管切断溝切機損料 |  |  |  |  | φ100 | 日
| 溝切・切断刃損耗費 |  |  |  |  | ﾀｯﾋﾟﾝﾈｼﾞ用 | 式
| 諸雑費 | [5 empty] | 式 |  | 1
計
第 7－ |  | 62 | ～ | 62 | 号 代 価 表 |  |  | 鋳鉄管切断・溝切2工程 |  |  |  | NS･GX形、ﾀｯﾋﾟﾝねじ式 |  | 1口当り
62
| 名 称 |  |  |  | 形状寸法 |  | 単位 | 単 価 | φ150 | [7 empty] | 備 考
[9 empty] | 数量 | 金額 | 数量 | 金 額 | 数量 | 金 額 | 数量 | 金 額
| 特殊作業員 | [5 empty] | 人
| 普通作業員 | [5 empty] | 人
ﾀｯﾋﾟﾝﾈｼﾞ用
| 鋳鉄管切断溝切機損料 |  |  |  |  | φ150 | 日
| 溝切・切断刃損耗費 |  |  |  |  | ﾀｯﾋﾟﾝﾈｼﾞ用 | 式
| 諸雑費 | [5 empty] | 式 |  | 1
計
第 7－ |  | 63 | ～ | 63 | 号 代 価 表 |  |  | 鋳鉄管切断・溝切2工程 |  |  |  | NS･GX形、ﾀｯﾋﾟﾝねじ式 |  | 1口当り
63
| 名 称 |  |  |  | 形状寸法 |  | 単位 | 単 価 | φ200 | [7 empty] | 備 考
[9 empty] | 数量 | 金額 | 数量 | 金 額 | 数量 | 金 額 | 数量 | 金 額
| 特殊作業員 | [5 empty] | 人
| 普通作業員 | [5 empty] | 人
ﾀｯﾋﾟﾝﾈｼﾞ用
| 鋳鉄管切断溝切機損料 |  |  |  |  | φ200 | 日
| 溝切・切断刃損耗費 |  |  |  |  | ﾀｯﾋﾟﾝﾈｼﾞ用 | 式
| 諸雑費 | [5 empty] | 式 |  | 1
計
第 7－ |  | 71 | ～ | 71 | 号 代 価 表 |  |  | 鋳鉄管溝切加工 |  |  |  | NS･GX形､ﾀｯﾋﾟﾝねじ式 |  | 1口当り
71
| 名 称 |  |  |  | 形状寸法 |  | 単位 | 単 価 | φ150 | [7 empty] | 備 考
[9 empty] | 数量 | 金額 | 数量 | 金 額 | 数量 | 金 額 | 数量 | 金 額
| 特殊作業員 | [5 empty] | 人
| 普通作業員 | [5 empty] | 人
ﾀｯﾋﾟﾝﾈｼﾞ用
| 鋳鉄管切断溝切機損料 |  |  |  |  | φ150 | 日
| 溝切・切断刃損耗費 |  |  |  |  | ﾀｯﾋﾟﾝﾈｼﾞ用 | 式
| 諸雑費 | [5 empty] | 式 |  | 1
計
第 7－ |  | 105 | ～ | 108 | 号 代 価 表 |  |  | NS･GX形継手挿口加工 |  |  |  | ﾀｯﾋﾟﾝねじ式 |  | 1口当り
[9 empty] | 105 |  | 106 |  | 107 |  | 108
| 名 称 |  |  |  | 形状寸法 |  | 単位 | 単 価 | φ75 |  | φ100 |  | φ150 |  | φ200 |  | 備 考
[9 empty] | 数量 | 金額 | 数量 | 金 額 | 数量 | 金 額 | 数量 | 金 額
| 配管工 | [5 empty] | 人
| 普通作業員 | [5 empty] | 人
| 諸雑費 | [5 empty] | 式 |  | 1 |  | 1 |  | 1 |  | 1
計
第 7－ |  | 142 | ～ | 145 | 号 代 価 表 |  |  | メカニカル継手工 | [5 empty] | 1口当り
[13 empty] | 144 |  | 145
| 名 称 |  |  |  | 形状寸法 |  | 単位 | 単 価 |  |  |  |  | φ150 |  | φ200 |  | 備 考
[13 empty] | 数量 | 金 額 | 数量 | 金 額
| 配管工 | [5 empty] | 人
| 普通作業員 | [5 empty] | 人
| 諸雑費 | [5 empty] | 式 | [5 empty] | 1 |  | 1
計
第 7－ |  | 175 | ～ | 178 | 号 代 価 表 |  |  | ＳⅡ形継手工 |  |  |  | (NS継輪) |  | 1口当り |  |  |  | 0
[11 empty] | 176 |  | 177
| 名 称 |  |  |  | 形状寸法 |  | 単位 | 単 価 |  |  | φ100 |  | φ150 |  |  |  | 備 考
[11 empty] | 数量 | 金 額 | 数量 | 金 額
| 配管工 | [5 empty] | 人
| 普通作業員 | [5 empty] | 人
| 諸雑費 | [5 empty] | 式 |  |  |  | 1 |  | 1
計
第 7－ |  | 186 | ～ | 189 | 号 代 価 表 |  |  | ＮＳ形継手工 | [5 empty] | 1口当り
[9 empty] | 186 |  | 187 |  | 188 |  | 189
| 名 称 |  |  |  | 形状寸法 |  | 単位 | 単 価 | φ75以下 |  | φ100 |  | φ150 |  | φ200 |  | 備 考
[9 empty] | 数量 | 金額 | 数量 | 金 額 | 数量 | 金 額 | 数量 | 金 額
| 配管工 | [5 empty] | 人
| 普通作業員 | [5 empty] | 人
| 諸雑費 | [5 empty] | 式 |  | 1
計
第 7－ |  | 197 | ～ | 199 | 号 代 価 表 |  |  | ＮＳ形継手工 |  |  |  | 異形管 |  | 1口当り
[9 empty] | 197 |  | 198 |  | 199
| 名 称 |  |  |  | 形状寸法 |  | 単位 | 単 価 | φ75以下 |  | φ100 |  | φ150 |  |  |  | 備 考
[9 empty] | 数量 | 金額 | 数量 | 金 額 | 数量 | 金 額 | 数量 | 金 額
| 配管工 | [5 empty] | 人
| 普通作業員 | [5 empty] | 人
| 諸雑費 | [5 empty] | 式 |  | 1 |  | 1 |  | 1
計
第 7－ |  | 200 | ～ | 201 | 号 代 価 表 |  |  | ＮＳ形継手工 |  |  |  | 異形管 |  | 1口当り
200
| 名 称 |  |  |  | 形状寸法 |  | 単位 | 単 価 | φ200 | [7 empty] | 備 考
[9 empty] | 数量 | 金額 |  |  | 数量 | 金 額 | 数量 | 金 額
| 配管工 | [5 empty] | 人
| 普通作業員 | [5 empty] | 人
| 諸雑費 | [5 empty] | 式 |  | 1
計
第 7－ |  | 212 | ～ | 214 | 号 代 価 表 |  |  | ビニル管布設工 | [5 empty] | 10ｍ当り
[9 empty] | 212 |  | 213
| 名 称 |  |  |  | 形状寸法 |  | 単位 | 単 価 | φ50～φ75 |  | φ100～φ125 | [5 empty] | 備 考
[9 empty] | 数量 | 金額 | 数量 | 金 額 |  |  | 数量 | 金 額
| 配管工 | [5 empty] | 人
| 普通作業員 | [5 empty] | 人
| 諸雑費 | [5 empty] | 式 |  | 1 |  | 1
計
１ｍ当り
第 7－ |  | 217 | ～ | 217 | 号 代 価 表 |  |  | ビニル管布設工 | [5 empty] | 10ｍ当り
217
| 名 称 |  |  |  | 形状寸法 |  | 単位 | 単 価 | φ300 | [7 empty] | 備 考
[9 empty] | 数量 | 金額 | 数量 | 金 額 | 数量 | 金 額 | 数量 | 金 額
| 配管工 | [5 empty] | 人
| 普通作業員 | [5 empty] | 人
| 諸雑費 | [5 empty] | 式 |  | 1
計
１ｍ当り
第 7－ |  | 222 | ～ | 224 | 号 代 価 表 |  |  | 硬質塩化ﾋﾞﾆﾙ管切断工 | [5 empty] | 1口当り
224
| 名 称 |  |  |  | 形状寸法 |  | 単位 | 単 価 |  |  |  |  | φ50 |  |  |  | 備 考
[13 empty] | 数量 | 金 額 | 数量 | 金 額
| 配管工 | [5 empty] | 人
| 普通作業員 | [5 empty] | 人
| 諸雑費 | [5 empty] | 式 | [5 empty] | 1
計
第 7－ |  | 225 | ～ | 228 | 号 代 価 表 |  |  | 硬質塩化ﾋﾞﾆﾙ管切断工 | [5 empty] | 1口当り
[9 empty] | 225 |  | 226
| 名 称 |  |  |  | 形状寸法 |  | 単位 | 単 価 | φ75 |  | φ100 | [5 empty] | 備 考
[9 empty] | 数量 | 金額 | 数量 | 金 額
| 配管工 | [5 empty] | 人
| 普通作業員 | [5 empty] | 人
| 諸雑費 | [5 empty] | 式 |  | 1 |  | 1
計
第 7－ |  | 232 | ～ | 235 | 号 代 価 表 |  |  | ＲＲ継手工 | [5 empty] | 1口当り
[9 empty] | 232 |  | 233
| 名 称 |  |  |  | 形状寸法 |  | 単位 | 単 価 | φ50～φ75 |  | φ100～φ125 | [5 empty] | 備 考
[9 empty] | 数量 | 金額 | 数量 | 金 額
| 配管工 | [5 empty] | 人
| 普通作業員 | [5 empty] | 人
| 諸雑費 | [5 empty] | 式 |  | 1 |  | 1
計
第 7－ |  | 243 | ～ | 246 | 号 代 価 表 |  |  | 離脱防止継手工 | [5 empty] | 1口当り
[9 empty] | 243 |  | 244
| 名 称 |  |  |  | 形状寸法 |  | 単位 | 単 価 | φ50,φ75 |  | φ100,φ125 | [5 empty] | 備 考
[9 empty] | 数量 | 金額 | 数量 | 金 額
| 配管工 | [5 empty] | 人
| 普通作業員 | [5 empty] | 人
| 諸雑費 | [5 empty] | 式 |  | 1 |  | 1
計
第 7－ |  | 272 | ～ | 275 | 号 代 価 表 |  |  | 鋼管吊込据付工 |  |  |  | 機械 |  | 10ｍ当り
273
| 名 称 |  |  |  | 形状寸法 |  | 単位 | 単 価 |  |  | φ100 | [5 empty] | 備 考
[11 empty] | 数量 | 金 額
| 配管工 | [5 empty] | 人
| 普通作業員 | [5 empty] | 人
| ｸﾚｰﾝ付ﾄﾗｯｸ運転工 | [5 empty] | 時間
| 諸雑費 | [5 empty] | 式 |  |  |  | 1
計
１ｍ当り
第 7－ |  | 378 | ～ | 381 | 号 代 価 表 |  |  | ドレッサー類継手工 | [5 empty] | 1口当り
380
| 名 称 |  |  |  | 形状寸法 |  | 単位 | 単 価 |  |  |  |  | φ100 |  |  |  | 備 考
[13 empty] | 数量 | 金 額
| 配管工 | [5 empty] | 人
| 普通作業員 | [5 empty] | 人
| 諸雑費 | [5 empty] | 式 | [5 empty] | 1
計
第 7－ |  | 386 | ～ | 389 | 号 代 価 表 |  |  | フランジ継手工 |  |  |  | JWWA 7.5K |  | 1口当り
[11 empty] | 387 |  | 388
| 名 称 |  |  |  | 形状寸法 |  | 単位 | 単 価 |  |  | φ75,φ100 |  | φ125,φ150 |  |  |  | 備 考
[11 empty] | 数量 | 金 額 | 数量 | 金 額
| 配管工 | [5 empty] | 人
| 普通作業員 | [5 empty] | 人
| 諸雑費 | [5 empty] | 式 |  |  |  | 1 |  | 1
計
第 7－ |  | 415 | ～ | 418 | 号 代 価 表 |  |  | 仕切弁設置工 |  |  |  | 機械力 |  | 1基当り
[9 empty] | 415 |  |  |  | 417
| 名 称 |  |  |  | 形状寸法 |  | 単位 | 単 価 | φ100以下 |  |  |  | φ150 |  |  |  | 備 考
[9 empty] | 数量 | 金額 |  |  | 数量 | 金 額
| 配管工 | [5 empty] | 人
| 普通作業員 | [5 empty] | 人
| ｸﾚｰﾝ付ﾄﾗｯｸ運転工 | [5 empty] | 時間 | [10 empty] | 第2-12号代価表
| 諸雑費 | [5 empty] | 式 |  | 1 |  |  |  | 1
計
第 7－ |  | 443 | ～ | 445 | 号 代 価 表 |  |  | 空気弁設置工 | [5 empty] | 1基当り
443
| 名 称 |  |  |  | 形状寸法 |  | 単位 | 単 価 | φ16～φ25 | [7 empty] | 備 考
[9 empty] | 数量 | 金額 |  |  |  |  | 数量 | 金 額
| 配管工 | [5 empty] | 人
| 普通作業員 | [5 empty] | 人
| 諸雑費 | [5 empty] | 式 |  | 1
計
第 7－ |  | 558 | ～ | 558 | 号 代 価 表 |  |  | 通水試験費 | [5 empty] | 1日当り
558
| 名 称 |  |  |  | 形状寸法 |  | 単位 | 単 価 | 給水車不要 | [7 empty] | 備 考
[9 empty] | 数量 | 金額 | 数量 | 金 額 | 数量 | 金 額 | 数量 | 金 額
| 配管工 | [5 empty] | 人
| 普通作業員 | [5 empty] | 人
| 器具損料及び諸雑費 | [5 empty] | 式 |  | 1
計
第 7－ |  | 569 | ～ | 572 | 号 代 価 表 |  |  | 鋳鉄製伸縮可とう管設置工 |  |  |  | F×U､F×S |  | 1基当り
[9 empty] | 569 |  | 570
| 名 称 |  |  |  | 形状寸法 |  | 単位 | 単 価 | φ100以下 |  | φ150 | [5 empty] | 備 考
[9 empty] | 数量 | 金額 | 数量 | 金 額
| 配管工 | [5 empty] | 人
| 普通作業員 | [5 empty] | 人
| ｸﾚｰﾝ付ﾄﾗｯｸ運転工 | [5 empty] | 時間 | [10 empty] | 第2-12号代価表
| 諸雑費 | [5 empty] | 式 |  | 1 |  | 1
計
第 7－ |  | 602 | ～ | 602 | 号 代 価 表 |  |  | 管明示シート工 |  |  |  | ｱﾙﾀﾝ無､ﾀﾞﾌﾞﾙﾀｲﾌﾟ |  | 100ｍ当り
602
| 名 称 |  |  |  | 形状寸法 |  | 単位 | 単 価 | W=150 | [7 empty] | 備 考
[9 empty] | 数量 | 金額 | 数量 | 金 額 | 数量 | 金 額 | 数量 | 金 額
ｱﾙﾀﾝ無､ﾀﾞﾌﾞﾙﾀｲﾌﾟ
| 埋設標識シート |  |  |  |  | W=150mm | ｍ
| 普通作業員 | [5 empty] | 人
| 諸雑費 | [5 empty] | 式 |  | 1
計
１ｍ当り
第 7－ |  | 617 | ～ | 619 | 号 代 価 表 |  |  | 管明示テープ工 |  |  |  | 粘着PVC 青 W=50mm |  | 100ｍ当り
[11 empty] | 618 |  | 619
| 名 称 |  |  |  | 形状寸法 |  | 単位 | 単 価 |  |  | φ75×4000 |  | φ100×4000 |  |  |  | 備 考
[11 empty] | 数量 | 金 額 | 数量 | 金 額 | 数量 | 金 額
ﾃｰﾌﾟﾀｲﾌﾟ
| 管表示テープ |  |  |  |  | W=100mm | ｍ
| 普通作業員 | [5 empty] | 人
| 諸雑費 | [5 empty] | 式 |  |  |  | 1 |  | 1
計
１ｍ当り
第 7－ |  | 620 | ～ | 623 | 号 代 価 表 |  |  | 管明示テープ工 |  |  |  | 粘着PVC 青 W=50mm |  | 100ｍ当り
[9 empty] | 620 |  | 621
| 名 称 |  |  |  | 形状寸法 |  | 単位 | 単 価 | φ150×5000 |  | φ200×5000 | [5 empty] | 備 考
[9 empty] | 数量 | 金額 | 数量 | 金 額
ﾃｰﾌﾟﾀｲﾌﾟ
| 管表示テープ |  |  |  |  | W=100mm | ｍ
| 普通作業員 | [5 empty] | 人
| 諸雑費 | [5 empty] | 式 |  | 1 |  | 1
計
１ｍ当り
第 7－ |  | 657 | ～ | 657 | 号 代 価 表 |  |  | ﾎﾟﾘｴﾁﾚﾝｽﾘｰﾌﾞ被覆工 |  |  |  | 固定ﾊﾞﾝﾄﾞ |  | 100ｍ当り
657
| 名 称 |  |  |  | 形状寸法 |  | 単位 | 単 価 | φ75以下 | [7 empty] | 備 考
[9 empty] | 数量 | 金額 | 数量 | 金 額 | 数量 | 金 額 | 数量 | 金 額
| 配管工 | [5 empty] | 人
| 普通作業員 | [5 empty] | 人
| ﾎﾟﾘｴﾁﾚﾝｽﾘｰﾌﾞ |  |  |  |  | φ75 | ｍ |  | 125
| 固定バンド |  |  |  |  | φ75 | 組 |  | 175
| 諸雑費 | [5 empty] | 式 |  | 1
計
１ｍ当り
第 7－ |  | 658 | ～ | 658 | 号 代 価 表 |  |  | ﾎﾟﾘｴﾁﾚﾝｽﾘｰﾌﾞ被覆工 |  |  |  | 固定ﾊﾞﾝﾄﾞ |  | 100ｍ当り
658
| 名 称 |  |  |  | 形状寸法 |  | 単位 | 単 価 | φ100 | [7 empty] | 備 考
[9 empty] | 数量 | 金額 | 数量 | 金 額 | 数量 | 金 額 | 数量 | 金 額
| 配管工 | [5 empty] | 人
| 普通作業員 | [5 empty] | 人
| ﾎﾟﾘｴﾁﾚﾝｽﾘｰﾌﾞ |  |  |  |  | φ100 | ｍ |  | 125
| 固定バンド |  |  |  |  | φ100 | 組 |  | 175
| 諸雑費 | [5 empty] | 式 |  | 1
計
１ｍ当り
第 7－ |  | 659 | ～ | 659 | 号 代 価 表 |  |  | ﾎﾟﾘｴﾁﾚﾝｽﾘｰﾌﾞ被覆工 |  |  |  | 固定ﾊﾞﾝﾄﾞ |  | 100ｍ当り
659
| 名 称 |  |  |  | 形状寸法 |  | 単位 | 単 価 | φ150 | [7 empty] | 備 考
[9 empty] | 数量 | 金額 | 数量 | 金 額 | 数量 | 金 額 | 数量 | 金 額
| 配管工 | [5 empty] | 人
| 普通作業員 | [5 empty] | 人
| ﾎﾟﾘｴﾁﾚﾝｽﾘｰﾌﾞ |  |  |  |  | φ150 | ｍ |  | 120
| 固定バンド |  |  |  |  | φ150 | 組 |  | 160
| 諸雑費 | [5 empty] | 式 |  | 1
計
１ｍ当り
第 7－ |  | 660 | ～ | 660 | 号 代 価 表 |  |  | ﾎﾟﾘｴﾁﾚﾝｽﾘｰﾌﾞ被覆工 |  |  |  | 固定ﾊﾞﾝﾄﾞ |  | 100ｍ当り
660
| 名 称 |  |  |  | 形状寸法 |  | 単位 | 単 価 | φ200 | [7 empty] | 備 考
[9 empty] | 数量 | 金額 | 数量 | 金 額 | 数量 | 金 額 | 数量 | 金 額
| 配管工 | [5 empty] | 人
| 普通作業員 | [5 empty] | 人
| ﾎﾟﾘｴﾁﾚﾝｽﾘｰﾌﾞ |  |  |  |  | φ200 | ｍ |  | 120
| 固定バンド |  |  |  |  | φ200 | 組 |  | 160
| 諸雑費 | [5 empty] | 式 |  | 1
計
１ｍ当り

## 代価9
第9－59号 代価表 | 仕切弁筺設置工 |  |  |  | φ150以下 |  | 1箇所当り
土被り H=600
名 称 | 品 種 |  | 形状寸法 |  | 数 量 | 単位 | 単 価 | 金 額 | 摘 要
普通作業員 |  | 鉄蓋 |  | 円形1号 |  | 人
無収縮モルタル |  |  |  |  | 0.003 | ㎥
普通作業員 |  | 上・下部 |  |  |  | 人
普通作業員 |  | 底版 |  |  |  | 人
諸雑費 |  |  |  |  | 1 | 式
計
第9－61号 代価表 | 仕切弁筺設置工 |  |  |  | φ150以下 |  | 1箇所当り
土被り H=800
名 称 | 品 種 |  | 形状寸法 |  | 数 量 | 単位 | 単 価 | 金 額 | 摘 要
普通作業員 |  | 鉄蓋 |  | 円形1号 |  | 人
無収縮モルタル |  |  |  |  | 0.003 | ㎥
普通作業員 |  | 調整リング×2 |  | H=50 |  | 人
普通作業員 |  | 上部 |  | H=150 |  | 人
普通作業員 |  | 下部 |  | H=300 |  | 人
普通作業員 |  | 底版 |  | H=40 |  | 人
諸雑費 |  |  |  |  | 1 | 式
計
第9－81号 代価表 | 空気弁筺設置工 |  |  |  | φ500 |  | 1箇所当り
土被り H=600
名 称 | 品 種 |  | 形状寸法 |  | 数 量 | 単位 | 単 価 | 金 額 | 摘 要
普通作業員 |  | 鉄蓋 |  | φ500 |  | 人
無収縮モルタル |  |  |  |  | 0.007 | ㎥
普通作業員 |  | 上部 |  |  |  | 人
普通作業員 |  | 下部 |  |  |  | 人
普通作業員 |  | 底版 |  |  |  | 人
諸雑費 |  |  |  |  | 1 | 式
計
第9－104号 代価表 | 歩車道境界ブロック設置工 |  |  |  | B種 |  | 100ｍ当り
ﾌﾞﾛｯｸ長600mm以下 50㎏以上100㎏未満
名 称 | 品 種 |  | 形状寸法 |  | 数 量 | 単位 | 単 価 | 金 額 | 摘 要
土木一般世話役 | [5 empty] | 人
ブロック工 | [5 empty] | 人
普通作業員 | [5 empty] | 人
歩車道境界ブロック |  | B種 |  | 18/20.5×25×60 | 165 | 個
諸雑費 |  |  |  |  | 1 | 式
計
1ｍ当り
第9－105号 代価表 | 歩車道境界ブロック撤去工 |  |  |  | B種 |  | 100ｍ当り
ﾌﾞﾛｯｸ長800mm以下 105㎏未満
名 称 | 品 種 |  | 形状寸法 |  | 数 量 | 単位 | 単 価 | 金 額 | 摘 要
土木一般世話役 | [5 empty] | 人
普通作業員 | [5 empty] | 人
排出ｶﾞｽ対策型(第2次基準値)
小型バックホウ運転工 | [5 empty] | 日
諸雑費 |  |  |  |  | 1 | 式
計
1ｍ当り
第9－106号 代価表 | ヒューム管据付 |  |  |  | φ300 |  | 10ｍ当り
名 称 | 品 種 |  | 形状寸法 |  | 数 量 | 単位 | 単 価 | 金 額 | 摘 要
土木一般世話役 | [5 empty] | 人
特殊作業員 | [5 empty] | 人
普通作業員 | [5 empty] | 人
排出ｶﾞｽ対策型(第1次基準値)
バックホウ運転工 | [5 empty] | 時間 |  |  |  | 第2-71号代価表
諸雑費 |  |  |  |  | 1 | 式
計
1ｍ当り
第9－107号 代価表 | 底部工 | [5 empty] | 1箇所当り
名 称 | 品 種 |  | 形状寸法 |  | 数 量 | 単位 | 単 価 | 金 額 | 摘 要
再生砕石 |  | RC-40 |  |  | 0.29 | ㎥
人力打設･小型､小運搬なし
無筋ｺﾝｸﾘｰﾄ工 |  | 18-8-25BB W/C60％以下 |  |  | 0.09 | ㎥ |  |  |  | 第4-11号代価表
ﾏﾝﾎｰﾙ用
モルタル上塗工 |  | ﾓﾙﾀﾙ厚20mm 配合1:2 |  |  | 0.64 | ㎡ |  |  |  | 第9-108号代価表
諸雑費 |  |  |  |  | 1 | 式
計
第9－108号 代価表 | モルタル上塗工 |  |  |  | ﾏﾝﾎｰﾙ用 |  | 1㎡当り
ﾓﾙﾀﾙ厚20mm 配合1:2
名 称 | 品 種 |  | 形状寸法 |  | 数 量 | 単位 | 単 価 | 金 額 | 摘 要
左官 | [5 empty] | 人
普通作業員 | [5 empty] | 人
モルタル練工 |  | 高炉ｾﾒﾝﾄ B種 |  | 1:2 | 0.02 | ㎡ |  |  |  | 第9-109号代価表
諸雑費 |  |  |  |  | 1 | 式
計
第9－109号 代価表 | モルタル練工 |  |  |  | 高炉ｾﾒﾝﾄ B種 |  | 1㎡当り
1:2
名 称 | 品 種 |  | 形状寸法 |  | 数 量 | 単位 | 単 価 | 金 額 | 摘 要
普通作業員 | [5 empty] | 人
高炉セメント |  | B種 |  | 25㎏入袋物 | 28.8 | 袋
洗い砂 |  | 荒目 |  | 粒径5～0mm | 0.95 | ㎥
諸雑費 |  |  |  |  | 1 | 式
計

## 内訳書
名 称 | 摘 要 | 単位 | 数 量 | 単 価 | 金 額 | 備 考
直接工事費
Ａ）建築工事 |  | 式 | 1
Ｂ）建築電気設備工事 |  | 式 | 1
C）建築機械設備工事 |  | 式 | 1
D）ポンプ井築造工事 |  | 式 | 1
計
共通仮設費 |  | 式 | 1
2.純工事費
現場管理費 |  | 式 | 1
3.工事原価
一般管理費 |  | 式 | 1
4.工事価格
消費税及び地方消費税相当額
設計金額 |  | 式 | 1
NO,1
名 称 | 摘 要 | 単位 | 数 量 | 単 価 | 金 額 | 備 考
A) 建築工事
１）直接仮設工事 |  | 式 | 1
２）土工事 |  | 式 | 1
３）地業工事 |  | 式 | 1
４）鉄筋工事 |  | 式 | 1
５）コンクリート工事 |  | 式 | 1
６）型枠工事 |  | 式 | 1
７）防水工事 |  | 式 | 1
８）金属工事 |  | 式 | 1
９）左官工事 |  | 式 | 1
１０）建具工事 |  | 式 | 1
１１）ガラス工事 |  | 式 | 1
１２）内装その他工事 |  | 式 | 1
計
改め計
NO,2
名 称 | 摘 要 | 単位 | 数 量 | 単 価 | 金 額 | 備 考
１）直接仮設工事
やり方 |  | ｍ２ | 58.8
墨出し | 躯体、仕上げ共 RC造 | 〃 | 58.8
現寸型枠 | RC造 | 〃 | 58.8
養生 | 躯体 RC造 | 〃 | 58.8
養生 | 仕上げ RC造 | 〃 | 58.8
清掃片付け (施工中) | RC造 | 〃 | 58.8
竣工時清掃 | RC造 | 〃 | 58.8
外部枠組本足場(手すり先行方式) | H=10m未満 Ｗ＝９００ | ｍ２ | 160
安全手摺 | 枠組本足場用 | ｍ | 41.6
災害防止養生（垂直養生） | 災害防止 メッシュシート | ｍ２ | 160
内部脚立足場 | 階高4m未満 並列 | ｍ２ | 58.8
小 計
NO,3
名 称 | 摘 要 | 単位 | 数 量 | 単 価 | 金 額 | 備 考
２）土工事
根切り | 機械 つぼ堀り | ｍ３ | 130
埋め戻し | 根切り土流用 機械 | 〃 | 61.8
床付け |  | ｍ２ | 88.7
建設発生土運搬 | 場内仮置き | ｍ２ | 67.9
機械運搬費 |  | 往復 | 1
小 計
NO,4
名 称 | 摘 要 | 単位 | 数 量 | 単 価 | 金 額 | 備 考
３）地業工事
砂利地業 基礎下 | 再生クラッシャーラン0～40 | ｍ３ | 4.5
砂利地業 土間下 | 再生クラッシャーラン0～40 | ｍ３ | 4.4
ポリエチレンフィルム敷き | t=0.15 | ｍ２ | 59.3
小 計
NO,5
名 称 | 摘 要 | 単位 | 数 量 | 単 価 | 金 額 | 備 考
４）鉄筋工事
異形鉄筋 | SD295A D10 | t | 4.46
〃 | SD295A D13 | 〃 | 2.72
〃 | SD295A D16 | 〃 | 0.29
〃 | SD345 D19 | 〃 | 0.92
鉄筋圧接 | D19-D19 | ヶ所 | 35
鉄筋加工組立 | RC壁構造 | t | 8.07
運搬費 |  | 〃 | 8.07
スクラップ控除 | 鉄くず H1 | 〃 | 0.22
小 計
NO,6
名 称 | 摘 要 | 単位 | 数 量 | 単 価 | 金 額 | 備 考
５）コンクリート工事
ラップルコンクリート | ＦＣ＝18Ｎ／ｍｍ2 スランプ15cm | ｍ３ | 58.2
捨てコンクリート | ＦＣ＝18Ｎ／ｍｍ2 スランプ15cm | ｍ３ | 2
鉄筋コンクリート | 基礎躯体 ＦＣ＝２４+3Ｎ／ｍｍ２ スランプ15cm | ｍ３ | 25.8
鉄筋コンクリート | 1階床版 ＦＣ＝２４+3Ｎ／ｍｍ２ スランプ18cm | 〃 | 2.3
鉄筋コンクリート | 1階躯体 ＦＣ＝２４+3Ｎ／ｍｍ２ スランプ18cm | 〃 | 31.4
無筋コンクリート | ＦＣ＝18Ｎ／ｍｍ２ スランプ18cm | 〃 | 8.6
ラップルコンクリート打設手間 | ポンプ打ち | 〃 | 58.2
捨てコン打設手間 | シュート打設 | 〃 | 2 |  |  | 1
基礎コンクリート打設手間 | シュート打設 | 〃 | 25.8 |  |  | 2
床版コンリート打設手間 | シュート打設 | 〃 | 2.3 |  |  | 3
躯体コンリート打設手間 | ポンプ打ち | 〃 | 59.5
無筋コンクリート打設手間 | シュート打設 | 〃 | 8.6 |  |  | 3
ｺﾝｸﾘｰﾄ圧送基本料金 | 打設量 50m3 程度 | 回 | 2
小 計
NO,7
名 称 | 摘 要 | 単位 | 数 量 | 単 価 | 金 額 | 備 考
６）型枠工事
普通合板型枠 | 基礎 | ｍ２ | 215
普通合板型枠 | 地上軸部 | ｍ２ | 173
打放し型枠(B種) | 地上軸部 | 〃 | 143
打放し型枠(C種) | 地上軸部 | 〃 | 82.8
打放し面補修 | 部分補修 | 〃 | 93.3
打放し面補修 | 全面補修 吹付け下地 | 〃 | 133
運搬費 |  | 〃 | 606
打継ぎ目地 | 25×15 | ｍ | 29.1
化粧目地(外部) | 25×15 | 〃 | 64.9
水切目地 | 15×15 | 〃 | 39.8
小 計
NO,8
名 称 | 摘 要 | 単位 | 数 量 | 単 価 | 金 額 | 備 考
７）防水工事
ウレタン系塗膜防水 | 平面 X-2 | ｍ２ | 91.4
ウレタン系塗膜防水 | 立がり X-2 | ｍ２ | 8
シーリング 建具廻り | MS-2 10×10 | m | 24
〃 打継目地部 | PU-2 20×15 | 〃 | 94
小 計
NO,9
名 称 | 摘 要 | 単位 | 数 量 | 単 価 | 金 額 | 備 考
８）金属工事
配管ピット蓋 | W250 CPL-4.5 | m | 4
同上受け枠 | L-50×50×6 アンカー付き | 〃 | 8
ノーブレンステップ | φ19 W=300 | ヶ所 | 4 |  |  | 4
ステンレス面台 | t=1.5加工 W140, L800 | 〃 | 2
HR－１、ホイストレール | I-200×150×9×16 L=2.8m | 〃 | 1
HR－2、ホイストレール | I-200×150×9×16 L=5.7m | 〃 | 1
吊り荷重表示板 | アクリル板 W400,H300程度 | 〃 | 2
塩ビ製軒樋 | 角樋 W200 | m | 18.4
集水器 | 角樋 W200用 | ヶ所 | 4
たて樋 VP 75 |  | m | 15.6
エルボ VP 75 |  | ヶ所 | 8
小 計
NO,10
名 称 | 摘 要 | 単位 | 数 量 | 単 価 | 金 額 | 備 考
９）左官工事
(屋外)
床コンクリート直均し仕上げ |  | ｍ２ | 5.1
床コンクリート直均し仕上げ | 防水下地 | 〃 | 91.4
床モルタル塗り |  | 〃 | 0.7
ドア下水切りモルタル塗り | W=200 | m | 4.5
外部建具廻り防水モルタル詰め |  | 〃 | 23.6
外部吹付面素地調整 | セメント系 | 〃 | 133
複層塗材RE吹付 | 凸凹 水系エポキシタイル | 〃 | 133
(屋内)
床コンクリート直均し仕上げ |  | ｍ２ | 53.5
壁モルタル塗り | t=20 | 〃 | 104
排水溝モルタル塗り | W=100 | m | 21.7
小 計
NO,11
名 称 | 摘 要 | 単位 | 数 量 | 単 価 | 金 額 | 備 考
１０）建具工事
SD1 スチール製両開きﾌﾗｯｼｭﾄﾞｱ | W=1800 ,H=2500 | ヶ所 | 1
SD2 スチール製両開きﾌﾗｯｼｭﾄﾞｱ | W=1800 ,H=2000 | 〃 | 1
AD1 アルミ製片開きﾌﾗｯｼｭﾄﾞｱ | W=900 ,H=2000 | 〃 | 1
AD2 アルミ製片開きﾌﾗｯｼｭﾄﾞｱ | W=900 ,H=2000 | 〃 | 1
AW1 アルミ製FiX窓 | W=800 ,H=900 | 〃 | 1
AG1 アルミ製固定ガラり | W=400 ,H=400 | 〃 | 1
小 計
NO,12
名 称 | 摘 要 | 単位 | 数 量 | 単 価 | 金 額 | 備 考
１１）ガラス工事
網入り型ガラス | t=6.8 | ｍ２ | 0.7
網入り磨きガラス | t=6.8 | ｍ２ | 2
ガラスシーリング | 5×5 | ｍ | 14.6
小 計
NO,13
名 称 | 摘 要 | 単位 | 数 量 | 単 価 | 金 額 | 備 考
１２）内装その他工事
エポキシ系床用塗料 | t=1mm 床防滑仕上げ | ｍ２ | 34.4
エポキシ系床用塗料 | 壁 巾木 | 〃 | 3.6
エポキシ系耐薬品性床用塗料 | t=1mm 床防滑仕上げ | ｍ２ | 8
合成樹脂調合ペイント | 鋼製建具SOP塗り | 〃 | 19.3
下地処理 | 鋼製建具面 | 〃 | 19.3
さびとめ塗装 | 鋼製建具面 | 〃 | 19.3
合成樹脂調合ペイント | 屋内鉄部 SOP塗り | 〃 | 8.5
下地処理 | 屋内鉄部 | 〃 | 8.5
さびとめ塗装 | 屋内鉄部 | 〃 | 8.5
合成樹脂エマルジョンペイント | EP-G塗り | 〃 | 104
下地処理 | 屋内モルタル面 | 〃 | 104
クラスウール張り | t=50 ガラスクロス包み | ｍ２ | 80.2
軽量骨材吹付け |  | 〃 | 36.8
ブロック積み | t=100 | 〃 | 1.4
小 計 |  |  |  |  | 0
NO,14
名 称 | 摘 要 | 単位 | 数 量 | 単 価 | 金 額 | 備 考
Ｂ）建築電気工事
１）電灯設備工事 |  | 式 | 1
計
改め計
NO,15
名 称 | 摘 要 | 単位 | 数 量 | 単 価 | 金 額 | 備 考
１）電灯設備
分電盤 | L-1 | 面 | 1 |  |  | 5
合成樹脂管 | PF16 | ｍ | 108
合成樹脂管 | PF28 | ｍ | 4
EM-IE電線 | 1.6mm PF内 | ｍ | 73
EM-IE電線 | 2.0mm PF内 | ｍ | 220
ｱｳﾄﾚｯﾄﾎﾞｯｸｽ | 中四-44 | 個 | 8
コンクリーﾄﾎﾞｯｸｽ | 中四-54 | 個 | 12
ｽｲｯﾁ | 1P15A×3 | 個 | 1
ｽｲｯﾁ | 1P15A×2 | 個 | 2
ｺﾝｾﾝﾄ | 2P15AＥ×2+ET | 個 | 2
引掛け型ｺﾝｾﾝﾄ 換気扇用 | 2P15AＥ×1（抜止め・ET) | 個 | 4
引掛け型ｺﾝｾﾝﾄ エアコン用 | 2P15AＥ×1（抜止め・ET) 100V | 個 | 1
引掛け型ｺﾝｾﾝﾄ エアコン用 | 2P15AＥ×1（抜止め・ET) 200V | 個 | 1
LED灯 A-LED | 反射笠付き W150 5100Lm | 台 | 5 |  |  | 6
LED灯 B-LED | SUS304製 反射笠付き W150 5100Lm | 台 | 1 |  |  | 7
LED灯 C-LED | ウォールライト防湿防雨型 | 台 | 1 |  |  | 8
電灯設備 計
NO,16
名 称 | 摘 要 | 単位 | 数 量 | 単 価 | 金 額 | 備 考
C）建築機械設備工事
１）機械設備工事 |  | 式 | 1
計
改め計
NO,17
名 称 | 摘 要 | 単位 | 数 量 | 単 価 | 金 額 | 備 考
１）機械設備工事
有圧換気扇 FE-1 | 鋼板製排気型/200φ/320ｍ3/ｈ 100V/ 電動ｼｬｯﾀ-/ｳｪｻﾞ-ｶﾊﾞ-(SUS)/不燃枠 | 台 | 1 |  |  | 9
有圧換気扇 FE-2 | 鋼板製排気型/200φ/420ｍ3/ｈ 100V/ 電動ｼｬｯﾀ-/ｳｪｻﾞ-ｶﾊﾞ-(SUS)/不燃枠 | 台 | 1 |  |  | 10
有圧換気扇 FE-3 | 鋼板製排気型/200φ/160ｍ3/ｈ 100V/ 電動ｼｬｯﾀ-/ｳｪｻﾞ-ｶﾊﾞ-(SUS)/不燃枠 | 台 | 1 |  |  | 11
有圧換気扇 FE-4 | 鋼板製排気型/200φ/3160ｍ3/ｈ 100V/ 電動ｼｬｯﾀ-/ｳｪｻﾞ-ｶﾊﾞ-(SUS)/不燃枠 | 台 | 1 |  |  | 12
空調機 ACP-1 | 冷房 5.6KW 暖房 6.7KW | 台 | 1 |  |  | 13
空調機 ACP-1 | 冷房 2.5KW 暖房 2.8KW | 台 | 1 |  |  | 14
機械設備 計
NO,18
名 称 | 摘 要 | 単位 | 数 量 | 単 価 | 金 額 | 備 考
D）ポンプ井築造工事
１） 基 礎 工 |  | 式 | 1
２） 杭 基 礎 工 |  | 式 | 1
３） 架 台 工 |  | 式 | 1
４） 底 版 工 |  | 式 | 1
５） 壁 版 工 |  | 式 | 1
６） 屋 根 版 工 |  | 式 | 1
７） 内 部 補 強 工 |  | 式 | 1
８） 付 帯 工 |  | 式 | 1
９） 付 帯 配 管 工 |  | 式 | 1
計
改め計
NO,19
名 称 | 摘 要 | 単位 | 数 量 | 単 価 | 金 額 | 備 考
１） 基 礎 工
鉄筋コンクリート | 24-8-25(20) | ｍ３ | 47
基礎コンクリート打設手間 | ポンプ打ち | 〃 | 47
ｺﾝｸﾘｰﾄ圧送基本料金 | 打設量 50m3 未満 | 回 | 1
普通合板型枠 | 基礎 | ｍ２ | 59.3
型枠運搬費 |  | 〃 | 59.3
異形鉄筋 | SD345 D13 | t | 0.15
異形鉄筋 | SD345 D16 | 〃 | 0.64
異形鉄筋 | SD345 D19 | 〃 | 1.09
異形鉄筋 | SD345 D25 | 〃 | 4.21
鉄筋加工組立 |  | t | 6.08
鉄筋運搬費 |  | 〃 | 58.8
均しコンクリート | 18-8-40 | ｍ３ | 6
小 計
NO,20
名 称 | 摘 要 | 単位 | 数 量 | 単 価 | 金 額 | 備 考
均しコンクリート打設手間 | シュート打ち | 〃 | 6
均しコン型枠 |  | ｍ２ | 3.2
型枠運搬費 |  | 〃 | 3.2
砂利地業 基礎下 | RC-40 t=200 | ｍ２ | 60.1
無収縮モルタル | 1:3 | ｍ３ | 0.06
杭頭中詰めコンクリート | 24-8-25(20) | ｍ３ | 4.5
コンクリート打設手間 | シュート打ち | 〃 | 4.5 |  |  | 1
根切り | 人力床掘工 | 〃 | 18
| 機械掘削工 | 〃 | 45
埋戻し(B種) | 発生土 | ｍ３ | 11
土工機械運搬 |  | 式 | 1
建設発生土運搬 |  | ｍ３ | 52
基礎工 計
NO,21
名 称 | 摘 要 | 単位 | 数 量 | 単 価 | 金 額 | 備 考
２） 杭 基 礎 工
PHC杭 径600 L=14m | B種 JIS強化杭＋A種 | 本 | 9
回転金具 | 600ダイヤ | 個 | 9
荷降ろし料 |  | t | 48
枕木代 |  | t | 48
重機運搬費 |  | 台 | 1
組立て解体費 |  | 台 | 1
試験打ち工事費 |  | 式 | 1
打ち手間 | 600ダイヤ | m | 135
継手溶接費 | 600ダイヤ | 箇所 | 9
現場管理費 |  | 式 | 1
副資材費 |  | 式 | 1
圧縮試験費 |  | 式 | 1
計
NO,22
名 称 | 摘 要 | 単位 | 数 量 | 単 価 | 金 額 | 備 考
２） 架 台 工
形 鋼 SUS304 | C-150×75×6 | kg | 391
形 鋼 SS400 | H-150×150×7×10 | 〃 | 1285
形 鋼 SS400 | L-75×75×6 | 〃 | 141
形 鋼 SS400 | L-65×65×6 | 〃 | 26
形 鋼 SS400 | H-125×125×6.5×9 | 〃 | 82
形 鋼 SS400 | C-100×50×5 | 〃 | 68
工場加工 |  | 〃 | 1899
SGメッキ | 形鋼 | 〃 | 1527
アンカーボルト | SUS304 M20×300L | 本 | 20
現場組立て |  | kg | 1899
計
NO,23
名 称 | 摘 要 | 単位 | 数 量 | 単 価 | 金 額 | 備 考
３） 底 版 工
底パネル SUS444 | 3000×1000×2.5t | 枚 | 6
〃 〃 | 2000×1000×2.5t | 〃 | 8
〃 〃 | 1000×1000×2.5t | 〃 | 6
〃 〃 | 1500×500×2.5t | 〃 | 2
〃 〃 | 500×500×2.5t | 〃 | 5
現場組立て |  | ｍ２ | 44
計
NO,24
名 称 | 摘 要 | 単位 | 数 量 | 単 価 | 金 額 | 備 考
４） 壁 版 工
1段目側パネル SUS444 | 1000×1000×2.5t | 枚 | 23
〃 〃 | 1000×500×2.5t | 〃 | 3
〃 〃 | 1000×1000R×2.5t | 〃 | 4
2段目側パネル SUS444 | 1000×1000×2.5t | 〃 | 23
〃 〃 | 1000×500×2.5t | 〃 | 3
〃 〃 | 1000×1000R×2.5t | 〃 | 4
3段目側パネル SUS444 | 1000×500×2.0t | 〃 | 23
〃 〃 | 500×500×2.0t | 〃 | 3
〃 〃 | 500×1000R×2.0t | 〃 | 4
4段目側パネル SUS329 | 1000×1000×1.5t | 〃 | 23
〃 〃 | 1000×500×1.5t | 〃 | 3
〃 〃 | 1000×1000R×1.5t | 〃 | 4
現場組立て |  | ｍ２ | 108
計
NO,25
名 称 | 摘 要 | 単位 | 数 量 | 単 価 | 金 額 | 備 考
５） 屋 根 版 工
屋根パネル SUS329 | 1000×1000×1.5t | 枚 | 36
〃 〃 | 1000×500×1.5t | 〃 | 8
〃 〃 | 1000×1000R×1.5t | 〃 | 8
現場組立て |  | ｍ２ | 43
計
NO,26
名 称 | 摘 要 | 単位 | 数 量 | 単 価 | 金 額 | 備 考
６） 内 部 補 強 工
形 鋼 SUS329 | L-30×30×3 | kg | 110
〃 〃 | L-40×40×3 | 〃 | 17
〃 〃 | L-50×50×4 | 〃 | 67
〃 〃 | L-65×65×5 | 〃 | 165
〃 〃 | L-130×30×3 | 〃 | 98
形 鋼 SUS304 | L-30×30×3 | 〃 | 11
〃 〃 | L-40×40×3 | 〃 | 312
〃 〃 | L-50×50×4 | 〃 | 116
〃 〃 | L-65×65×6 | 〃 | 710
〃 〃 | L-130×30×3 | 〃 | 46
〃 〃 | L-150×60×4 | 〃 | 400
平 鋼 SUS329 | FB-30×2 | 〃 | 15
小 計
NO,27
名 称 | 摘 要 | 単位 | 数 量 | 単 価 | 金 額 | 備 考
平 鋼 SUS304 | FB-25×3 | kg | 20
〃 〃 | FB-45×3 | 〃 | 26
ガセットプレート SUS329 | t=6.0 | 〃 | 66
〃 〃 | t-4.0 | 〃 | 27
ガセットプレート SUS304 | t=6.0 | 〃 | 176
〃 〃 | t-4.0 | 〃 | 6
工場加工 |  | 〃 | 1977
現場組立て |  | 〃 | 1977
内部補強工 計
NO,28
名 称 | 摘 要 | 単位 | 数 量 | 単 価 | 金 額 | 備 考
７） 付 帯 工
マンホール蓋 | SUS329 φ600 | 枚 | 2
通気口 | SUS329 100A | 個 | 6
外タラップ | SUS304 W450×P300 3500H | 本 | 1
保護枠 | SUS304 φ700 3500H用 | 組 | 1
内タラップ | SUS329,304 W370×P300 3500H | 本 | 2
手摺 | SUS304 □22- 1100H | m | 24.8
庇 | SUS304 150×50 1.5t | 〃 | 25.3
集水ピット | SUS304 500×650×615H | 組 | 2
ピット受台 | SUS304 500×650×125H | 組 | 2
防波管 | VPW 100A | m | 6
次亜注入装置架台 | SUS304 240×440×215H | 組 | 1
付帯工工事費 |  | kg | 565
計
NO,29
名 称 | 摘 要 | 単位 | 数 量 | 単 価 | 金 額 | 備 考
８） 付 帯 配 管 工
流入管
片F短管 | SUS 100A×800L | 本 | 2
両F曲管 | SUS 100A×1830L×900L | 〃 | 2
フロート弁 | 100A | 基 | 2
フランジ継手材 | 100A | 組 | 4
流出管
片F短管 | SUS 150A×765L | 本 | 2
越流管
片F曲管 | SUS 100A×3820L×700L | 本 | 2
排水管
片F短管 | SUS 80A×615L | 本 | 2
水位計口
片F短管 | SUS 100A×200L | 本 | 1
小 計
NO,30
名 称 | 摘 要 | 単位 | 数 量 | 単 価 | 金 額 | 備 考
電極口
片F短管 | SUS 100A×200L | 本 | 1
注入管
片F短管 | SUS 100A×200L | 本 | 2
連通管
片F短管 | SUS 100A×200L | 本 | 2
両F曲管 | SUS 100A×250L×375L | 〃 | 2
仕切り弁 | 100A | 基 | 1
フランジ継手材 | 100A | 組 | 4
工事費 鋼管吊込据付費 | 80A | m | 1.2 |  |  | 2
〃 〃 | 100A | 〃 | 18.6 |  |  | 3
〃 〃 | 150A | 〃 | 1.5 |  |  | 4
フランジ継手工 | 100A | 組 | 8 |  |  | 5
弁設置工 | 100A | 基 | 3 |  |  | 6
計
NO,31

## 代価表
代 価 表 明 細 書
|  |  |  | 規格・形状 |  |  |  |  | 第 1 号
| 捨コンクリート打設手間 |  | シュート打設
[6 empty] | １m3 | 当り
| 一金 |  | 0 | 円
名 称 |  | 摘 要 |  | 単位 | 数 量 | 単価（円） | 金額（円） | 備 考
| 特殊作業員 |  |  | 人
| その他 |  |  | 式 | 1
計
| 改め計 | [7 empty] | 複合単価
代 価 表 明 細 書
|  |  |  | 規格・形状 |  |  |  |  | 第 2 号
| 基礎コンクリート打設手間 |  | シュート打設
[6 empty] | １m3 | 当り
| 一金 |  | 0 | 円
名 称 |  | 摘 要 |  | 単位 | 数 量 | 単価（円） | 金額（円） | 備 考
| 特殊作業員 |  |  | 人
| その他 |  |  | 式 | 1
計
| 改め計 | [7 empty] | 複合単価
代 価 表 明 細 書
|  |  |  | 規格・形状 |  |  |  |  | 第 3 号
| 床版コンクリート打設手間 |  | シュート打設
| (床無筋) |  |  |  |  | １m3 | 当り
| 一金 |  | 0 | 円
名 称 |  | 摘 要 |  | 単位 | 数 量 | 単価（円） | 金額（円） | 備 考
| 特殊作業員 |  |  | 人
| その他 |  |  | 式 | 1
計
| 改め計 | [7 empty] | 複合単価
代 価 表 明 細 書
|  |  |  | 規格・形状 |  |  |  |  | 第 4 号
| ノーブレンステップ |  | φ19 W=300
[6 empty] | １m | 当り
| 一金 |  | 0 | 円
名 称 |  | 摘 要 |  | 単位 | 数 量 | 単価（円） | 金額（円） | 備 考
| ノーブレンステップ |  | φ19 W=300 | 個 | 1
| 特殊作業員 |  |  | 人
| 普通作業員 |  |  | 人
計
| 改め計 | [7 empty] | 複合単価
|  |  |  | 規格・形状 |  |  |  |  | 第 5 号
分電盤 L-1
[6 empty] | １面 | 当り
| 一金 |  | 0 | 円
名 称 |  | 摘 要 |  | 単位 | 数 量 | 単価（円） | 金額（円） | 備 考
| 分電盤 |  | L-1 | 面 | 1
| 雑材料 |  |  | 式 | 1
| 電 工 |  |  | 人
| その他 |  |  | 式 | 1
計
| 改め計 | [7 empty] | 複合単価
代 価 表 明 細 書
|  |  |  | 規格・形状 |  |  |  |  | 第 6 号
| A-LED灯 |  | 反射笠付き W150
[6 empty] | １台 | 当り
| 一金 |  | 0 | 円
名 称 |  | 摘 要 |  | 単位 | 数 量 | 単価（円） | 金額（円） | 備 考
| A-LED灯 |  | 反射笠付き W150 | 台 | 1
| LED灯 設置手間 |  |  | 台 | 1
計
| 改め計 | [7 empty] | 複合単価
代 価 表 明 細 書
|  |  |  | 規格・形状 |  |  |  |  | 第 7 号
| B-LED灯 |  | 反射笠付き W150 (SUS,WP)
[6 empty] | １台 | 当り
| 一金 |  | 0 | 円
名 称 |  | 摘 要 |  | 単位 | 数 量 | 単価（円） | 金額（円） | 備 考
| A-LED灯 |  | 反射笠付き W150 (SUS,WP) | 台 | 1
| LED灯 設置手間 |  |  | 台 | 1
計
| 改め計 | [7 empty] | 複合単価
代 価 表 明 細 書
|  |  |  | 規格・形状 |  |  |  |  | 第 8 号
| C-LED灯 |  | ウォールライト
[6 empty] | １台 | 当り
| 一金 |  | 0 | 円
名 称 |  | 摘 要 |  | 単位 | 数 量 | 単価（円） | 金額（円） | 備 考
| C-LED灯 |  | ウォールライト | 台 | 1
| C-LED灯 設置手間 |  |  | 台 | 1
計
| 改め計 | [7 empty] | 複合単価
代 価 表 明 細 書
|  |  |  | 規格・形状 |  |  |  |  | 第 9 号
| 排気ファン FE-1 |  | 鋼板製排気型/200φ/320ｍ3/ｈ 100V/電動ｼｬｯﾀ-/ｳｪｻﾞ-ｶﾊﾞ-(SUS)/不燃枠
[6 empty] | １台 | 当り
| 一金 |  | 0 | 円
名 称 |  | 摘 要 |  | 単位 | 数 量 | 単価（円） | 金額（円） | 備 考
200φ
| 有圧換気扇 |  | FE-1 320m3/h | 台 | 1
不燃取付枠
鉄線製保護ガード
ステンレス製ウェザーカバー
鋼板製電気シャッター
| 有圧換気扇据付費 |  | φ200 | 台 | 1
| ウェザーカバー取付 |  | φ200 | 個 | 1
計
| 改め計 | [7 empty] | 複合単価
代 価 表 明 細 書
|  |  |  | 規格・形状 |  |  |  |  | 第 10 号
| 排気ファン FE-2 |  | 鋼板製排気型/200φ/420ｍ3/ｈ 100V/電動ｼｬｯﾀ-/ｳｪｻﾞ-ｶﾊﾞ-(SUS)/不燃枠
[6 empty] | １台 | 当り
| 一金 |  | 0 | 円
名 称 |  | 摘 要 |  | 単位 | 数 量 | 単価（円） | 金額（円） | 備 考
200φ
| 有圧換気扇 |  | FE-2 420m3/h | 台 | 1
不燃取付枠
鉄線製保護ガード
ステンレス製ウェザーカバー
鋼板製電気シャッター
| 有圧換気扇据付費 |  | φ200 | 台 | 1
| ウェザーカバー取付 |  | φ200 | 個 | 1
| 計 | [5 empty] | 0
| 改め計 | [5 empty] | 0 |  | 複合単価
代 価 表 明 細 書
|  |  |  | 規格・形状 |  |  |  |  | 第 11 号
| 排気ファン FE-3 |  | 鋼板製排気型/200φ/160ｍ3/ｈ 100V/電動ｼｬｯﾀ-/ｳｪｻﾞ-ｶﾊﾞ-(SUS)/不燃枠
[6 empty] | １台 | 当り
| 一金 |  | 0 | 円
名 称 |  | 摘 要 |  | 単位 | 数 量 | 単価（円） | 金額（円） | 備 考
200φ
| 有圧換気扇 |  | FE-3 160m3/h | 台 | 1
不燃取付枠
鉄線製保護ガード
ステンレス製ウェザーカバー
鋼板製電気シャッター
| 有圧換気扇据付費 |  | φ200 | 台 | 1
| ウェザーカバー取付 |  | φ200 | 個 | 1
| 計 | [5 empty] | 0
| 改め計 | [5 empty] | 0 |  | 複合単価
代 価 表 明 細 書
|  |  |  | 規格・形状 |  |  |  |  | 第 12 号
| 排気ファン FE-4 |  | 鋼板製排気型/200φ/160ｍ3/ｈ 100V/電動ｼｬｯﾀ-/ｳｪｻﾞ-ｶﾊﾞ-(SUS)/不燃枠
[6 empty] | １台 | 当り
| 一金 |  | 0 | 円
名 称 |  | 摘 要 |  | 単位 | 数 量 | 単価（円） | 金額（円） | 備 考
200φ
| 有圧換気扇 |  | FE-4 160m3/h | 台 | 1
不燃取付枠
鉄線製保護ガード
ステンレス製ウェザーカバー
鋼板製電気シャッター
| 有圧換気扇据付費 |  | φ200 | 台 | 1
| ウェザーカバー取付 |  | φ200 | 個 | 1
| 計 | [5 empty] | 0
| 改め計 | [5 empty] | 0 |  | 複合単価
代 価 表 明 細 書
|  |  |  | 規格・形状 |  |  |  |  | 第 13 号
| 空調機 ACP-1 |  | 冷房 5.6KW 暖房 6.7KW 200V
[6 empty] | １台 | 当り
| 一金 |  | 0 | 円
名 称 |  | 摘 要 |  | 単位 | 数 量 | 単価（円） | 金額（円） | 備 考
| 空調機 ACP-1 |  | 冷房 5.6KW | 台 | 1
暖房 6.7KW 200V
| 空調、屋外機据付 |  |  | 台 | 1
| 空調、屋内機据付 |  |  | 台 | 1
| 計 | [5 empty] | 0
| 改め計 | [5 empty] | 0 |  | 複合単価
代 価 表 明 細 書
|  |  |  | 規格・形状 |  |  |  |  | 第 14 号
| 空調機 ACP-2 |  | 冷房 2.5KW 暖房 2.8KW 100V
[6 empty] | １台 | 当り
| 一金 |  | 0 | 円
名 称 |  | 摘 要 |  | 単位 | 数 量 | 単価（円） | 金額（円） | 備 考
| 空調機 ACP-2 |  | 冷房 2.5KW | 台 | 1
暖房 2.8KW 100V
| 空調、屋外機据付 |  |  | 台 | 1
| 空調、屋内機据付 |  |  | 台 | 1
| 計 | [5 empty] | 0
| 改め計 | [5 empty] | 0 |  | 複合単価

## ポンプ井代価表
代 価 表 明 細 書
|  |  |  | 規格・形状 |  |  |  |  | 第 1 号
| コンクリート打設手間 |  | シュート打設
[6 empty] | １m3 | 当り
| 一金 |  | 0 | 円
名 称 |  | 摘 要 |  | 単位 | 数 量 | 単価（円） | 金額（円） | 備 考
| 特殊作業員 |  |  | 人
| その他 |  |  | 式 | 1
| 計 | [5 empty] | 0
| 改め計 | [5 empty] | 0 |  | 複合単価
代 価 表 明 細 書
|  |  |  | 規格・形状 |  |  |  |  | 第 2 号
小口径鋼管据付(人力)
[6 empty] | １m | 当り
| 一金 |  | 0 | 円
名 称 |  | 摘 要 |  | 単位 | 数 量 | 単価（円） | 金額（円） | 備 考
| 配管工 |  |  | 人
| 普通作業員 |  |  | 人
| １０m当り 計 | [5 empty] | 0
| 1m当り 計 | [5 empty] | 0 |  | 複合単価
代 価 表 明 細 書
|  |  |  | 規格・形状 |  |  |  |  | 第 3 号
小口径鋼管据付(人力)
[6 empty] | １m | 当り
| 一金 |  | 0 | 円
名 称 |  | 摘 要 |  | 単位 | 数 量 | 単価（円） | 金額（円） | 備 考
| 配管工 |  |  | 人
| 普通作業員 |  |  | 人
| １０m当り 計 | [5 empty] | 0
| 1m当り 計 | [5 empty] | 0 |  | 複合単価
代 価 表 明 細 書
|  |  |  | 規格・形状 |  |  |  |  | 第 4 号
小口径鋼管据付(人力)
[6 empty] | １m | 当り
| 一金 |  | 0 | 円
名 称 |  | 摘 要 |  | 単位 | 数 量 | 単価（円） | 金額（円） | 備 考
| 配管工 |  |  | 人
| 普通作業員 |  |  | 人
| １０m当り 計 | [5 empty] | 0
| 1m当り 計 | [5 empty] | 0 |  | 複合単価
代 価 表 明 細 書
|  |  |  | 規格・形状 |  |  |  |  | 第 5 号
| ﾌﾗﾝｼﾞ継ぎ手 | JWWA 7.5Ｋ 100mm
[6 empty] | １口 | 当り
| 一金 |  | 0 | 円
名 称 |  | 摘 要 |  | 単位 | 数 量 | 単価（円） | 金額（円） | 備 考
| 配管工 |  |  | 人
| 普通作業員 |  |  | 人
| 雑材料 |  |  | 式 | 1
| １口当り 計 | [5 empty] | 0 |  | 複合単価
代 価 表 明 細 書
|  |  |  | 規格・形状 |  |  |  |  | 第 6 号
| 仕切弁 ﾊﾞﾀﾌﾗｲ弁設置(人力) |  | 100mm
[6 empty] | １基 | 当り
| 一金 |  | 0 | 円
名 称 |  | 摘 要 |  | 単位 | 数 量 | 単価（円） | 金額（円） | 備 考
| 配管工 |  |  | 人
| 普通作業員 |  |  | 人
| １基当り 計 | [5 empty] | 0